## Регион_2023.09.12_Барановичи
Название[ЛЭП] | Название (Участок линии = участок кабеля) | Uid (Участок линии = участок кабеля) | Код ИС ПЭС (DOC_CODE) | Код КГИС (sys) | Longitude(долгота) | Latitude(широта) | Геометрия | ТипЭнергообъекта | РЭС | Филиал
ВЛ 10 кВ ф.7432 | ПС 110 кВ Береза - оп. 1 | f32f764f-2977-4c74-bef3-3c0e29f7e54e |  |  |  |  | LINESTRING(24.96667340278501 52.51821040714941,24.96622235868085 52.51809971379593,24.96637210783871 52.51767125955988,24.96702096096844 52.51754728146389,24.96726323660056 52.51697171895751) | Кабельный участок ЛЭП | Березовский РЭС | Филиал Барановичиские ЭС
ВЛ 10 кВ ф.7432 | ТП-412 - оп. 305 | 5ccdc2b9-0c4d-447b-9f22-d1c169560edd |  |  |  |  | LINESTRING(24.89249070628547 52.42485436792498,24.89233089599643 52.42446592553451,24.89264566567199 52.42442588142683,24.89298468986021 52.42437460738637,24.89306967048609 52.42431396589615) | Кабельный участок ЛЭП | Березовский РЭС | Филиал Барановичиские ЭС
ВЛ 10 кВ ф.7432 | ТП-712 - ОР-54 (ф7335) | eb489696-15a7-4ed6-baf6-bdb3be71b4f9 |  |  |  |  | LINESTRING(24.98880384896693 52.51014289177718,24.97974541730493 52.50917264775617,24.97941986784597 52.51021473250346,24.97948921778589 52.51043561193094) | Кабельный участок ЛЭП | Березовский РЭС | Филиал Барановичиские ЭС
ВЛ 10 кВ ф.7432 | ТП-712 - ГКТП-512 (ф7335) | 94674ef0-fb55-43bc-92b4-540615a7e537 |  |  |  |  | LINESTRING(24.97942426959085 52.5104317848216,24.97938321658237 52.51022227741312,24.9794430443803 52.51003595056981,24.97807913228442 52.50985410618113,24.9779649564118 52.51031544053853) | Кабельный участок ЛЭП | Березовский РЭС | Филиал Барановичиские ЭС
ВЛ 10 кВ ф.7432 | ГКТП-933 - ТП-712 | d1f7e6f1-0d54-47aa-ad86-e27846c6cee4 |  |  |  |  | LINESTRING(24.97894474889219 52.51318595988374,24.97844851952925 52.51287521696839,24.97923400641367 52.51053593674981,24.97945948354999 52.51047803814931) | Кабельный участок ЛЭП | Березовский РЭС | Филиал Барановичиские ЭС
ВЛ 10 кВ ф.7432 | ГКТП-933 - ОР-47 | 1ab252c0-c11f-4645-9e3e-b249074f8447 |  |  |  |  | LINESTRING(24.96923566746991 52.5116499915669,24.97109913269528 52.51117647934951,24.97252538787188 52.51126712554237,24.97440654990836 52.51128319909382,24.97532040604689 52.51155393367601,24.97595695225721 52.51187403471048,24.97626354726368 52.51198485309062,24.97823570863844 52.51247546845232,24.97852846958953 52.5126178300749,24.97844851952925 52.51287521696839,24.97887297350099 52.51314719914392) | Кабельный участок ЛЭП | Березовский РЭС | Филиал Барановичиские ЭС
ВЛ 10 кВ ф.7432 | ТП-412 - оп. 304 | 3f48be08-38b9-4105-9627-c44c05423b92 |  |  |  |  | LINESTRING(24.89327313889794 52.42435652998609,24.89302700051009 52.42438578250284,24.89297121513095 52.42438003060501,24.89233502824673 52.4244691027672,24.89248693336128 52.4248376602068) | Кабельный участок ЛЭП | Березовский РЭС | Филиал Барановичиские ЭС
ВЛ 10 кВ ф.7331 | ПС 110 кВ Береза - оп. 1д | db402c0d-8257-4793-b693-258789ffe94e |  |  |  |  | LINESTRING(24.96957972222372 52.50751307952337,24.97053517035991 52.50768919257608,24.97010029593087 52.50882836070726,24.96957900357149 52.50998723646732,24.96706452925971 52.51537033746369,24.96668014014963 52.51647022070014,24.96626978972785 52.51747802194313,24.96629629002873 52.51802307556757,24.96617843106345 52.51824041729942,24.9669114563353 52.51836668929069,24.96696212131732 52.51822625950807) | Кабельный участок ЛЭП | Березовский РЭС | Филиал Барановичиские ЭС
КВЛ 10 кВ ф.552 | ПС 35 кВ Бронная Гора - БКТПБ-311 | af13b74c-8bd9-4b62-97ff-5ea329503694 |  |  |  |  | LINESTRING(25.07990945794635 52.60641455861018,25.08034765614194 52.60649797084776,25.08315758635067 52.60543312996625,25.08449922022751 52.60492855033749,25.08524742702765 52.60541496323652,25.08558725969963 52.60678202951289,25.08598745915871 52.6078306902843,25.08611268430931 52.60910647338817,25.08610226385201 52.61023193776352) | Кабельный участок ЛЭП | Березовский РЭС | Филиал Барановичиские ЭС
КВЛ 10 кВ ф.552 | БКТПБ-311 - БКПТБ-304 | e3b66fa7-53ba-454e-99ed-01be92eb876c |  |  |  |  | LINESTRING(25.08610226385201 52.61023193776352,25.08625821138534 52.61053020933986,25.08635379213156 52.6109944136222,25.08712921788482 52.61103101518416,25.08806238780196 52.61110209085719,25.08940078774378 52.61127773400559,25.0909719411757 52.61134646374143,25.09252288251372 52.61141966624623) | Кабельный участок ЛЭП | Березовский РЭС | Филиал Барановичиские ЭС
КВЛ 10 кВ ф.552 | БКПТБ-304 - оп.1 | 04d7e6ae-600e-4158-8809-e866e59bfd83 |  |  |  |  | LINESTRING(25.09252288251372 52.61141966624623,25.09346323895315 52.61119798555784,25.09417443516358 52.61101306896759,25.09485095640405 52.61111310948534,25.09578583312024 52.61092039218806,25.09671136735746 52.61036918221594,25.09677353077513 52.61009196543455,25.09592264653801 52.60958673033647,25.09483900881078 52.6091883530972,25.09333010862804 52.60884244983263,25.09200284779575 52.60891391091076,25.09027790278718 52.60919811755594,25.08857316987251 52.60963031541218,25.0869252104838 52.60996683001186,25.08633663430964 52.60970864843044,25.08623512468253 52.60835831159467,25.08610280284118 52.60752781794235,25.08574698015715 52.60731528235376,25.08522730476528 52.60541938217147,25.08447631318776 52.60494748104372,25.08034765614194 52.60649797084776,25.07990945794635 52.60641455861018) | Кабельный участок ЛЭП | Березовский РЭС | Филиал Барановичиские ЭС
ВЛ 10 кВ ф.7434 | ТП-560 - СР-257 | a0e71933-f198-433d-8234-89d740e79957 |  |  |  |  | LINESTRING(24.94256064426561 52.52276357072488,24.94211427140093 52.52271782224758,24.94201132446937 52.52305249011535,24.94176779119585 52.52320197755196,24.94138825298831 52.52328205013782,24.94101509281928 52.5232212168487,24.93895732199796 52.52272350664878,24.93873382115526 52.52252488011662,24.93810518011944 52.52238861764217,24.9376598852331 52.52249170272996,24.93754103812101 52.52283730383355,24.93690251561706 52.52277373704671,24.93550940827445 52.52270880372492,24.93414459786329 52.52265523912799,24.93325796067786 52.52262561459836,24.93288821410691 52.5226328840881,24.93291372626098 52.52302904213124,24.93297040995541 52.52370733423809,24.93303284286766 52.52427165873025,24.9331629189208 52.5249348468863,24.93326829130362 52.52545215293124,24.93328230502206 52.52569771403809,24.93091740020509 52.52567033237572,24.9306385631409 52.52549647755038) | Кабельный участок ЛЭП | Березовский РЭС | Филиал Барановичиские ЭС
ВЛ 10 кВ ф.7434 | ТП-411 - СР-63 | 18ef3508-fd23-4ce7-924b-2bfdd4fa84ec |  |  |  |  | LINESTRING(24.91819590830902 52.53351374285692,24.91823651215987 52.53359805889033,24.91708056005227 52.53417985150131,24.91704849019662 52.53430301765316) | Кабельный участок ЛЭП | Березовский РЭС | Филиал Барановичиские ЭС
ВЛ 10 кВ ф.7434 | ТП-411 - КТП-140 | f2a75b5c-fc6f-45da-ab92-7c7286017e6f |  |  |  |  | LINESTRING(24.91705208345776 52.53430263515011,24.9171783865867 52.53401581157362,24.91664173303597 52.53384723559306,24.91538031871401 52.53358423391344,24.91498874308166 52.5341453714741) | Кабельный участок ЛЭП | Березовский РЭС | Филиал Барановичиские ЭС
ВЛ 10 кВ ф.7434 | ТП-411 - КТП-410 | a6be9381-d88d-45fc-bede-d468c870727b |  |  |  |  | LINESTRING(24.91705720385488 52.5343034547995,24.91714460993202 52.53415553516165,24.91865018634821 52.53448202871132,24.9188054152293 52.53465934511144,24.91879849820161 52.53481360160064,24.91835185584235 52.53562591181291,24.91806250848933 52.53569022498227) | Кабельный участок ЛЭП | Березовский РЭС | Филиал Барановичиские ЭС
ВЛ 10 кВ ф.7434 | оп. 90 - оп. 91 | 72dc107b-9d5c-4d5a-9217-3cf6820e69cb |  |  |  |  | LINESTRING(24.90718417989323 52.53367488852445,24.90700802026601 52.53402455455659,24.90782979908793 52.53432738855442,24.90736033952044 52.53549406132493,24.90718804264896 52.53560788006627,24.90627140173304 52.53572197172019) | Кабельный участок ЛЭП | Березовский РЭС | Филиал Барановичиские ЭС
ВЛ 10 кВ ф.7341 | ПС 110 кВ Береза - оп. 1 | df7fab67-fd79-4971-ae3e-2ed00fd2684a |  |  |  |  | LINESTRING(24.9636070933942 52.51829087147627,24.96404205765477 52.51813540901643,24.96493902546596 52.51835597531765,24.96509551198845 52.51839161566686,24.96518139092961 52.51829748572484,24.96532161794546 52.51797901672525,24.96534964538233 52.51795321549685,24.96659264424096 52.51813218387517,24.96693337522823 52.5182790095569) | Кабельный участок ЛЭП | Березовский РЭС | Филиал Барановичиские ЭС
ВЛ 10 кВ ф.7341 | СР-265 - оп. 9 | c6b7b7a3-d405-4fb6-be7f-67ea8f13c025 |  |  |  |  | LINESTRING(24.95964462467595 52.51784924513898,24.95861767064314 52.51781026985729,24.95742057569553 52.51997386498191,24.95729328441976 52.52006126802825) | Кабельный участок ЛЭП | Березовский РЭС | Филиал Барановичиские ЭС
ВЛ 10 кВ ф.7341 | оп. 40 - оп. 41 | c9ba1724-8baa-4a7e-a01e-7db140838bd7 |  |  |  |  | LINESTRING(24.95569697815987 52.53843669735662,24.95560391269644 52.5386985225777,24.95555639181791 52.53876845893346,24.95533073501854 52.5391167731086,24.95529543122788 52.53917179283617,24.95686703381744 52.53951240002201) | Кабельный участок ЛЭП | Березовский РЭС | Филиал Барановичиские ЭС
ВЛ 10 кВ ф.7341 | СР-173 - оп. 49д | c50b0c0f-2247-4a1b-bd00-b039669f407e |  |  |  |  | LINESTRING(24.95462897111858 52.54328261500566,24.95477342021627 52.54361013332123,24.95461944897658 52.54390929553866,24.95379272942061 52.54434874780862,24.95365483802449 52.54453569397194) | Кабельный участок ЛЭП | Березовский РЭС | Филиал Барановичиские ЭС
ВЛ 10 кВ ф.550 | ОР-250 - оп. 2/3 | cdf37412-0c0b-41a7-9129-5f301d87267c |  |  |  |  | LINESTRING(25.14550982988447 52.568867679185,25.14570898638295 52.56874985164812,25.14664035966953 52.56852686298713,25.14768267489369 52.56826625310783,25.14868959649566 52.56794749121278,25.14987366587166 52.56747873557065,25.15089792495861 52.56676786640617,25.15196314722252 52.56584424892593) | Кабельный участок ЛЭП | Березовский РЭС | Филиал Барановичиские ЭС
ВЛ 10 кВ ф.550 | СР-179/1 - СР-180/1 | 41f93006-919c-4dca-841b-d81057c2d56d |  |  |  |  | LINESTRING(25.07901240030363 52.59895520389133,25.079713894709 52.5982462636775) | Кабельный участок ЛЭП | Березовский РЭС | Филиал Барановичиские ЭС
ВЛ 10 кВ ф.550 | СР-179/2 - СР-180/2 | 2c79d465-63e8-4662-b5c4-074ab4bd2228 |  |  |  |  | LINESTRING(25.07902865981028 52.59883642051183,25.07965074314453 52.59829504358409) | Кабельный участок ЛЭП | Березовский РЭС | Филиал Барановичиские ЭС
ВЛ 10 кВ ф.550 | ТП-696 - СР-178 | 7818920b-b3d5-4da6-a154-6e4e373a5539 |  |  |  |  | LINESTRING(25.09165052854132 52.59426364303664,25.09193295886665 52.59402621422105,25.08993366837031 52.59329596657776,25.08901559014994 52.59308581758268,25.08676027979763 52.59286038787253,25.08654261800429 52.5928249716737) | Кабельный участок ЛЭП | Березовский РЭС | Филиал Барановичиские ЭС
ВЛ 10 кВ ф.550 | ОМП-234 - ОР-33 | 48c9bcc4-262b-4eab-bc31-b33e8ffc1a81 |  |  |  |  | LINESTRING(25.09719897289369 52.58571310276793,25.09999129612284 52.58666031616283,25.09994386507584 52.58686853117113) | Кабельный участок ЛЭП | Березовский РЭС | Филиал Барановичиские ЭС
ВЛ 10 кВ ф.555 | ТП-371 - ТП-696 | 17e2b4dd-fb88-44db-891e-6accb0981e8b |  |  |  |  | LINESTRING(25.08997867396604 52.59427210117572,25.09069822450863 52.59376351855533,25.090885972403 52.59377366843788,25.09190061951642 52.59420001595095,25.09166166765084 52.59431008092853) | Кабельный участок ЛЭП | Березовский РЭС | Филиал Барановичиские ЭС
ВЛ 10 кВ ф.555 | ТП-371 - СР-171/2 | c10505c9-e8ba-4bf8-99a7-c93549d83b0d |  |  |  |  | LINESTRING(25.08997660784089 52.59428841719426,25.08745054526195 52.59293252987158,25.08949295489192 52.59100037114914,25.08851397089529 52.59043221099648) | Кабельный участок ЛЭП | Березовский РЭС | Филиал Барановичиские ЭС
ВЛ 10 кВ ф.555 | оп.22 - оп.23 | d4f237f9-cc3e-41f3-892e-c1fb6406de36 |  |  |  |  | LINESTRING(25.0771212669675 52.5965675797686,25.07751634602946 52.59588195543999) | Кабельный участок ЛЭП | Березовский РЭС | Филиал Барановичиские ЭС
ВЛ 10 кВ ф.555 | ТП-696 - оп. 1/16а | ab03abfe-47f1-42a4-81ea-b5c2c829d456 |  |  |  |  | LINESTRING(25.0916435216821 52.59428830805705,25.09181563889055 52.59399565560388,25.08817198226662 52.59224870407729,25.08947561740694 52.59098530907899,25.08856993593749 52.59046468216708,25.08858915988457 52.59036088348348) | Кабельный участок ЛЭП | Березовский РЭС | Филиал Барановичиские ЭС
ВКЛ 10 кВ ф.145 | ТП-497 - оп. 29 | fdc23649-c221-4f56-93de-50260438b83e |  |  |  |  | LINESTRING(25.32972447058995 52.42310183073463,25.33023138990477 52.42303012159966,25.3303788034429 52.42342465735158,25.33072492432187 52.42339545897828,25.3320592818449 52.42322667775855,25.33313070248427 52.42306282623871,25.33318666752647 52.4232083807618,25.33344646030664 52.42317649795289,25.33372008714218 52.42385035976854,25.33400287679362 52.4239272717215) | Кабельный участок ЛЭП | Березовский РЭС | Филиал Барановичиские ЭС
КВЛ 10 кВ ф.144 | ПС 110 кВ Спорово - оп. 1 | 712ddbf0-2a5f-4f4b-bcec-9eb721c4256b |  |  |  |  | LINESTRING(25.30852072645511 52.42209285221124,25.30883989787557 52.42220411598824,25.30903168818872 52.4221918446647,25.30917514913959 52.4221501002261,25.30940314155871 52.4220429998124) | Кабельный участок ЛЭП | Березовский РЭС | Филиал Барановичиские ЭС
ВКЛ 10 кВ ф.140 | ГКТП-554 - оп. 1/3 | 049c1daf-e9b7-45fd-9efb-1090afa76785 |  |  |  |  | LINESTRING(25.31896534843205 52.43113404939207,25.3191985510798 52.43107878482319) | Кабельный участок ЛЭП | Березовский РЭС | Филиал Барановичиские ЭС
ВКЛ 10 кВ ф.143 | ТП-497 - оп. 35а | ddf7d012-65c7-4854-976c-5097cdf1adcd |  |  |  |  | LINESTRING(25.33396685435073 52.42431862220143,25.33406342324377 52.42397350647766) | Кабельный участок ЛЭП | Березовский РЭС | Филиал Барановичиские ЭС
ВКЛ 10 кВ ф.143 | ТП-497 - оп. 36 | 8e6e1176-abd2-4b85-8760-238b9258c551 |  |  |  |  | LINESTRING(25.33410357793697 52.42440857096686,25.3340714182498 52.42397021964825) | Кабельный участок ЛЭП | Березовский РЭС | Филиал Барановичиские ЭС
КВЛ 10 кВ ф.146 | ПС 110 кВ Спорово - оп. 1 | 894396e9-f7df-4e32-8fe4-54aaab8d83fe |  |  |  |  | LINESTRING(25.30852072645511 52.42209285221124,25.30883989787557 52.42220411598824,25.30903168818872 52.4221918446647,25.30917514913959 52.4221501002261,25.30940314155871 52.4220429998124) | Кабельный участок ЛЭП | Березовский РЭС | Филиал Барановичиские ЭС
ВЛ 10 кВ ф.7428 | ТП-935 - СР-259 | 6d15e212-d033-4c1b-86d4-e050c4bc0d97 |  |  |  |  | LINESTRING(24.94602742261009 52.52628720812253,24.94570205281418 52.5269504751525,24.9456942374712 52.52704376676994,24.94790544054307 52.52754618271783,24.94805312357578 52.52766483139738) | Кабельный участок ЛЭП | Березовский РЭС | Филиал Барановичиские ЭС
ВЛ 10 кВ ф.7428 | ТП-935 - СР-260 | b805e4ec-355b-4a99-8797-53a3d02a31c0 |  |  |  |  | LINESTRING(24.9460764706246 52.52630196450192,24.94570205281418 52.5269504751525,24.94561886881887 52.52703824688481,24.94499786346296 52.52690997767517,24.94487937567698 52.52705289370723) | Кабельный участок ЛЭП | Березовский РЭС | Филиал Барановичиские ЭС
ВЛ 10 кВ ф.7428 | КТПБ-719 - ТП-728 | aebe6e0d-594f-409f-b5e6-2b55e8345a2a |  |  |  |  | LINESTRING(24.93421682241213 52.52084750500043,24.93458809611905 52.52040792680355,24.93492199991016 52.52000278070567,24.93502458751561 52.51987082864701,24.93482839545755 52.51981179445765,24.93149591524805 52.5191062204325,24.92974267330804 52.51869871183392,24.92787211139192 52.51820444884762,24.92517294345772 52.5173723558657,24.92492419995555 52.51733179489314,24.92477463046075 52.5174696036514,24.92420743419035 52.51840451615423,24.92394836006242 52.51874074743631,24.92364670579001 52.51892135247967) | Кабельный участок ЛЭП | Березовский РЭС | Филиал Барановичиские ЭС
ВЛ 10 кВ ф.7428 | ТП-728 - оп. 37 | e813d178-113f-4696-8914-64b69d4a344b |  |  |  |  | LINESTRING(24.92367850615106 52.51889954216428,24.92396542805281 52.51850023109268,24.92087791842129 52.51759128607504,24.92035599724122 52.51801985041806,24.91999658129604 52.51802881523979) | Кабельный участок ЛЭП | Березовский РЭС | Филиал Барановичиские ЭС
ВЛ 10 кВ ф.7428 | ГКТП-194 - СР-182 | 7e8e5503-3db1-4278-a6d2-edbd3a3dd6f3 |  |  |  |  | LINESTRING(24.90218056376069 52.52748185762031,24.90230282447085 52.52750688812826,24.90318371243846 52.52753055232897,24.90332079535082 52.52751568705887,24.9037172218857 52.52739113557243,24.90386903716871 52.5274310860877) | Кабельный участок ЛЭП | Березовский РЭС | Филиал Барановичиские ЭС
ВЛ 10 кВ ф.7428 | ТП-411 - СР-221 | fcd956f3-ad08-4d40-811b-c3a33f170d0f |  |  |  |  | LINESTRING(24.91812242611879 52.5335516113223,24.91706313273575 52.5343046023086) | Кабельный участок ЛЭП | Березовский РЭС | Филиал Барановичиские ЭС
ВЛ 10 кВ ф.7428 | ГКТП-194 - СР-183 | f3d63dfc-a61d-4bca-9087-3621f3a8da53 |  |  |  |  | LINESTRING(24.90219269101702 52.52749606708073,24.90203126376047 52.52744720837836) | Кабельный участок ЛЭП | Березовский РЭС | Филиал Барановичиские ЭС
ВЛ 10 кВ ф.7428 | ТП-264 - ТП-749 | 3c1e9754-1a91-42bf-a5cf-bb6e3ad3ae71 |  |  |  |  | LINESTRING(24.89308197740548 52.52533256914867,24.89329182385585 52.52546138950783,24.89343762042646 52.52545811025009,24.89343510514366 52.52601864115161,24.89884484961616 52.52614363375771,24.89892515900256 52.52606214539593,24.89941644763145 52.52297952257125,24.899900370075 52.52288944711366) | Кабельный участок ЛЭП | Березовский РЭС | Филиал Барановичиские ЭС
ВЛ 10 кВ ф.7428 | ТП-749 - СР-267 | 96b7bcfc-f69f-4149-b171-24b3cf2c1628 |  |  |  |  | LINESTRING(24.90189786394077 52.52735763394954,24.90188843163029 52.52619380559137,24.89917794492352 52.52614390702494,24.89896998493524 52.52613702069039,24.89893629811209 52.52603689545032,24.89940252374454 52.52301105986921,24.89987279179579 52.52285118685126) | Кабельный участок ЛЭП | Березовский РЭС | Филиал Барановичиские ЭС
ВЛ 10 кВ ф.7428 | ПС 110 кВ Береза - СР-21 | c5b8eb3f-1a6f-41c3-b099-89141a731bbb |  |  |  |  | LINESTRING(24.96219314513699 52.51763621993064,24.96352687383932 52.51794326671405,24.9642922384614 52.51812212580605,24.9646691715546 52.51818695658077,24.96511428677789 52.51832372405648,24.96528954808981 52.51796365624998,24.96691109700918 52.51819089234142,24.96698170459051 52.5183206629186) | Кабельный участок ЛЭП | Березовский РЭС | Филиал Барановичиские ЭС
ВЛ 10 кВ ф.7428 | КТПБ-719 - СР-26 | db328ddd-76a6-4833-8694-5b5d647585af |  |  |  |  | LINESTRING(24.94237514215945 52.52307123756217,24.94213475298941 52.52301177041468,24.94221209793537 52.52238233195827,24.94228063939155 52.52159606779574,24.94228791574535 52.52142826402857,24.93749360707401 52.52041005856617,24.93503366049998 52.51986705702063,24.93464621711793 52.52041891357906,24.93455333131756 52.52057950603369,24.93437932764703 52.52084848888106) | Кабельный участок ЛЭП | Березовский РЭС | Филиал Барановичиские ЭС
ВЛ 10 кВ ф.7428 | ТП-445 - оп. 9/3 | 0b18ebba-4dc4-422c-bdc8-94bbbd79011f |  |  |  |  | LINESTRING(24.91135523742046 52.53203668329677,24.9114571962052 52.53200854054018) | Кабельный участок ЛЭП | Березовский РЭС | Филиал Барановичиские ЭС
ВЛ 10 кВ ф.7430 | ПС 110 кВ Береза - СР-60 | 70573e5f-c791-41f2-b1bd-42b48a14ddb4 |  |  |  |  | LINESTRING(24.96653407408444 52.51751306169853,24.96625631499859 52.51819439079502,24.96696122300204 52.51830256940282) | Кабельный участок ЛЭП | Березовский РЭС | Филиал Барановичиские ЭС
ВЛ 10 кВ ф.7337 | ПС 110 кВ Береза - оп. 1 | b1211aec-56aa-4269-8ac2-9e5bea6ecd5a |  |  |  |  | LINESTRING(24.96787696560267 52.51766699576873,24.96772443166743 52.51781786812671,24.96651610777875 52.51761069182124,24.96638701987243 52.51759472991232,24.96626242354252 52.51817427468296,24.96695017372404 52.51828977821194) | Кабельный участок ЛЭП | Березовский РЭС | Филиал Барановичиские ЭС
ВЛ 10 кВ ф.7337 | МТП-575 - ОР-240 | 914d1b6f-2fc1-4851-8b75-a491ce3b7142 |  |  |  |  | LINESTRING(24.9917286737005 52.49698055328446,24.98711187212929 52.49617671635419) | Кабельный участок ЛЭП | Березовский РЭС | Филиал Барановичиские ЭС
ВЛ 10 кВ ф.7436 | ТП-917 - ОР-64 | 424f54e0-434f-4df0-a673-b4d2397053a5 |  |  |  |  | LINESTRING(24.96317877666673 52.51599522977151,24.96338404170915 52.51619765776829,24.96325495380281 52.51630163203443) | Кабельный участок ЛЭП | Березовский РЭС | Филиал Барановичиские ЭС
ВЛ 10 кВ ф.7436 | ПС 110 кВ Береза - СР-65 | 69a1faf9-d6ae-4eec-a911-3b8e10e5e35b |  |  |  |  | LINESTRING(24.96637947402404 52.51698686112021,24.9663363548904 52.51727385058172,24.96662579207495 52.51734808488392,24.96626413034156 52.51819482810171,24.96688037462647 52.51830880100727) | Кабельный участок ЛЭП | Березовский РЭС | Филиал Барановичиские ЭС
ВЛ 10 кВ ф.7202 | ПС 110 кВ Береза - СР-222 | 893fcda9-4fc9-46fb-b1dc-cf56f1c7f14a |  |  |  |  | LINESTRING(24.96844820429184 52.51734950615801,24.96823988497745 52.51768394160289,24.96807154069321 52.51770039545494,24.96782764809358 52.51767415675105,24.96756444171533 52.51777993143036,24.96648152264032 52.51760336683634,24.96621867558818 52.51821275767191,24.96684848443387 52.51830869168089) | Кабельный участок ЛЭП | Березовский РЭС | Филиал Барановичиские ЭС
ВЛ 10 кВ ф.7202 | ТП-985 - оп. 72 | c56ed0a2-0fc1-4b5a-8af9-5acb288612af |  |  |  |  | LINESTRING(24.99444095703783 52.52911591543312,24.99462403369274 52.52903596278149) | Кабельный участок ЛЭП | Березовский РЭС | Филиал Барановичиские ЭС
ВЛ 10 кВ ф.7202 | ТП-920 - ТП-929 | 2dd7e9d2-f887-4697-81ed-0aec3d981c25 |  |  |  |  | LINESTRING(24.99354632484638 52.53252297635299,24.99330683399164 52.53271368875706,24.9928634255674 52.53256029921818,24.99258997839492 52.5324752161542,24.99216714139067 52.53308194168294,24.99177340980165 52.53301778862789,24.9915838652767 52.53309500179084,24.99029424385481 52.53380368441608,24.9884138903021 52.53479442202414,24.9874840441515 52.53529150367049,24.98714645726773 52.53545264281392,24.98647397844604 52.53511337018895,24.98632970901141 52.53503747199215,24.98660279685779 52.53478300170256) | Кабельный участок ЛЭП | Березовский РЭС | Филиал Барановичиские ЭС
ВЛ 10 кВ ф.7202 | ТП-920 - ТП-979 | be7e7044-0a7d-44ac-8037-0f5fbf906920 |  |  |  |  | LINESTRING(24.99353302978018 52.53250898710105,24.99350392436498 52.53290287027196,24.99329794067033 52.53329494663986,24.99315681533919 52.53369089923498,24.99423236822887 52.53535936905832,24.99360669163348 52.53549384275769,24.99281491654206 52.53570262861582,24.99178077598698 52.535831309277,24.99198065113769 52.53613413081418) | Кабельный участок ЛЭП | Березовский РЭС | Филиал Барановичиские ЭС
ВЛ 10 кВ ф.7202 | ТП-920 - ТП-946 | a5b5624b-1e74-44e0-9211-30302e60e824 |  |  |  |  | LINESTRING(24.99353105348655 52.53248838573366,24.99292316353379 52.5319552058685,24.99382273645931 52.53066936164738,24.99177915901946 52.52993756668288,24.98998764884835 52.52931445751271,24.98978040751229 52.52928068410919,24.98949097032775 52.5292064699694,24.98780105961527 52.52895803203224,24.98740454324885 52.52955557044158,24.98676889535382 52.53051957173577,24.98637687056383 52.53095571525531,24.98578218584574 52.53147366079774,24.98548466382364 52.53131704275408,24.98522037946705 52.53114474040203,24.98505634709617 52.53106309737689,24.98514599896153 52.53097637198917) | Кабельный участок ЛЭП | Березовский РЭС | Филиал Барановичиские ЭС
ВЛ 10 кВ ф.7202 | ТП-985 - оп. 71 | 11aacbbb-d07c-48fd-ae0a-de8160e93e81 |  |  |  |  | LINESTRING(24.99451794265769 52.52891436670624,24.99462942358445 52.52903470583501) | Кабельный участок ЛЭП | Березовский РЭС | Филиал Барановичиские ЭС
ВЛ 10 кВ ф.7202 | ТП-920 - оп. 76 | 33470521-b131-4366-a942-764a464159c3 |  |  |  |  | LINESTRING(24.99353446708464 52.53251669211928,24.9939001712368 52.5322421521964) | Кабельный участок ЛЭП | Березовский РЭС | Филиал Барановичиские ЭС
ВЛ 10 кВ ф.7202 | ТП-929 - ТП-918 | d7923b79-316b-43ae-b1a7-57e127f2bc52 |  |  |  |  | LINESTRING(24.98454376839505 52.53694712691668,24.98429017399034 52.53676331756842,24.98482287495383 52.53665409161319,24.98592492814439 52.53640482155719,24.98682486039602 52.53613828353097,24.9873771446327 52.53589256223208,24.98712956894039 52.53574180658954,24.98680815173173 52.53558055922392,24.98712894011969 52.53544696006001,24.98629674084048 52.53505058616079,24.98658860347629 52.53478114385091) | Кабельный участок ЛЭП | Березовский РЭС | Филиал Барановичиские ЭС
ВЛ 10 кВ ф.7333 | ПС 110 кВ Береза - СР-158 | 4c1df51e-7d49-4748-a86d-f131a09b8634 |  |  |  |  | LINESTRING(24.9692935189742 52.51732239261384,24.96829297541074 52.51757712807452,24.96774635056035 52.51770859504668,24.96760872865883 52.51776681210414,24.96644756632258 52.51760342150041,24.96621418401177 52.51817749982111,24.96696975699723 52.51831607121137) | Кабельный участок ЛЭП | Березовский РЭС | Филиал Барановичиские ЭС
ВЛ 10 кВ ф.7333 | ТП-972 - оп. 15 | 002aa7aa-d063-4d60-b53b-3d30d94cdbef |  |  |  |  | LINESTRING(24.97969277602928 52.52019917754702,24.97958048661877 52.52026859676048,24.97935923156428 52.52030920968254,24.97933380924175 52.52044875823893,24.97910626598028 52.52101990241109,24.97907743005966 52.52107079067406,24.9798268945012 52.52117622921823,24.97984225569256 52.52121962893946) | Кабельный участок ЛЭП | Березовский РЭС | Филиал Барановичиские ЭС
ВЛ 10 кВ ф.7333 | ТП-901 - ТП-976 | 9b06e51a-ed79-484a-bb9d-da58a7d27aa0 |  |  |  |  | LINESTRING(24.9989210350228 52.53743216352682,24.99914471552855 52.53729993598593,24.99768719898006 52.53642645925952,24.9982608631205 52.53618183239246,24.99871720728483 52.53589168797104,24.99879239627412 52.53578103916976,24.99856682930627 52.53566421558953) | Кабельный участок ЛЭП | Березовский РЭС | Филиал Барановичиские ЭС
ВЛ 10 кВ ф.7333 | ТП-901 - ТП-976 | 17b25cec-2d6b-47e9-b5e6-af4e5309b254 |  |  |  |  | LINESTRING(24.99856682930627 52.53566421558953,24.99880353538364 52.53577836173853,24.99873068201409 52.53587278207217,24.9985163439873 52.53601528645051,24.99836156426385 52.53611844884071,24.99770857888382 52.53642760671312,24.99772708417868 52.53644826087306,24.99914273923492 52.53729982670681,24.9989210350228 52.53743216352682) | Кабельный участок ЛЭП | Березовский РЭС | Филиал Барановичиские ЭС
ВЛ 10 кВ ф.7333 | ТП-976 - ТП-975 | 34d42d64-3c3f-4787-b199-2193b0c4d228 |  |  |  |  | LINESTRING(24.99892372996865 52.5374623791032,24.99719932394926 52.53889270496569) | Кабельный участок ЛЭП | Березовский РЭС | Филиал Барановичиские ЭС
ВЛ 10 кВ ф.7333 | ТП-901 - СР-159 | e4e8dab1-3c18-48e1-99bf-ad09ca4ff745 |  |  |  |  | LINESTRING(24.99809997485312 52.53539537810637,24.99815028050902 52.5356076614996,24.99855308508242 52.53565203051156) | Кабельный участок ЛЭП | Березовский РЭС | Филиал Барановичиские ЭС
ВЛ 10 кВ ф.7333 | ТП-911 - ТП-979 | 9dc5d745-cce8-4be3-850e-2eb6f4f1852a |  |  |  |  | LINESTRING(24.99353958748176 52.53584868523548,24.99330198308911 52.53560706044124,24.99296403687922 52.53571973141757,24.99235515877964 52.53591381769785,24.99188569921217 52.53597742010982,24.992005354808 52.53614669824533) | Кабельный участок ЛЭП | Березовский РЭС | Филиал Барановичиские ЭС
ВЛ 10 кВ ф.7333 | ТП-901 - ТП-911 | c9e2e336-3738-4a27-bcc6-fac60c1df212 |  |  |  |  | LINESTRING(24.99353958748176 52.53584868523548,24.99331806293269 52.53560547583282,24.99389208639924 52.53545379029298,24.99423524283777 52.5353917717387,24.99456007364451 52.53532953452877,24.99562466708772 52.53512418935967,24.99564083676284 52.53519598924326,24.9960498397117 52.53659999761781,24.99643117454981 52.5367185671974,24.996800112637 52.53684953976635,24.9973894972949 52.53639465839029,24.99764174422668 52.53627390230247,24.99824837653805 52.5360285096094,24.9985662903171 52.53562476433834) | Кабельный участок ЛЭП | Березовский РЭС | Филиал Барановичиские ЭС
ВЛ 10 кВ ф.7333 | ТП-972 - оп. 14 | 2affcf47-ad03-4db0-a92c-489e5dc1ae31 |  |  |  |  | LINESTRING(24.97949784161263 52.52016916873497,24.97935339251493 52.52031221602116,24.97934476868821 52.52041005856617,24.97908273011983 52.52107106397283,24.97978413469367 52.52117393351391,24.97986803734121 52.52122755457662) | Кабельный участок ЛЭП | Березовский РЭС | Филиал Барановичиские ЭС
ВЛ 10 кВ ф.7335 | ПС 110 кВ Береза - СР-205 | ff9d849d-0546-4730-bd75-3da86f20c4ec |  |  |  |  | LINESTRING(24.9678660061562 52.51766743308066,24.96766110043989 52.5178195627046,24.96643651704458 52.51761019984467,24.96621382468565 52.51818487937362,24.96692403274928 52.51830131214918) | Кабельный участок ЛЭП | Березовский РЭС | Филиал Барановичиские ЭС
ВЛ 10 кВ ф.7335 | БКТПБ-963 - оп. 32 | eaa2a8bb-cbbb-41a3-b0e1-3d617c152ac7 |  |  |  |  | LINESTRING(24.98866164565746 52.52085264304338,24.98882109662038 52.52098896494205,24.98879890823287 52.52110571824472,24.98870557327485 52.52126783865511,24.98871590390062 52.521645206302,24.98850237435758 52.52166985752304) | Кабельный участок ЛЭП | Березовский РЭС | Филиал Барановичиские ЭС
ВЛ 10 кВ ф.7335 | КТП-960 - СР-45 | af3f3e59-86b8-409a-811c-41bea6f3e0da |  |  |  |  | LINESTRING(24.97393071230235 52.5189740470316,24.97419580514269 52.5190406257423,24.97430953185766 52.519148255645,24.97431590989618 52.51932880435125) | Кабельный участок ЛЭП | Березовский РЭС | Филиал Барановичиские ЭС
ВЛ 10 кВ ф.7335 | оп. 9 - оп. 10 | 75e15a5f-d791-46c9-8c0f-53caaa6a0f8f |  |  |  |  | LINESTRING(24.97186350917053 52.51616064899276,24.97259572595862 52.51638641843841) | Кабельный участок ЛЭП | Березовский РЭС | Филиал Барановичиские ЭС
ВЛ 10 кВ ф.7335 | оп. 15 - оп. 16 | 7d7b48a6-cd40-49bb-9f55-7319bbea53ba |  |  |  |  | LINESTRING(24.97651399756489 52.5174863309048,24.97734961044218 52.51770449525102) | Кабельный участок ЛЭП | Березовский РЭС | Филиал Барановичиские ЭС
ВЛ 10 кВ ф.7335 | СР-255 - оп. 23 | 3da20b3c-3342-4783-8f82-10f162282a39 |  |  |  |  | LINESTRING(24.98296318265265 52.51929764704349,24.98375208313515 52.51950344885162) | Кабельный участок ЛЭП | Березовский РЭС | Филиал Барановичиские ЭС
ВЛ 10 кВ ф.7335 | ТП-945 - Мини-ТЭЦ | 633ca7c1-62b7-4323-9956-5bc5b621cb27 |  |  |  |  | LINESTRING(24.99182964433843 52.51425796233961,24.98708016159976 52.51433280308679,24.985689749203 52.51756193145112,24.98513396153672 52.51858091354017,24.98454026496545 52.51941435017918,24.98012369787107 52.5182224330772,24.97899406640128 52.51978752482345,24.9787297820447 52.520127353143,24.9781657298778 52.52000556842093,24.9776345560503 52.52160246291034,24.97726471964783 52.52252641053913,24.97698902668714 52.52324564855715,24.97599189672176 52.52628540456472,24.97590341266628 52.52645105830882,24.97637368071751 52.52647608940422,24.97625079118665 52.52673164623427,24.97594356735948 52.5273704771522,24.97583181693813 52.52754798622388,24.97514137181075 52.52740643809967,24.97443278071465 52.52784048113413,24.97409797860826 52.52807160101491,24.97374395255478 52.52798727437029,24.97353859768083 52.52791737549288,24.97327314551437 52.52804083246535,24.97291417872684 52.52829036860638,24.97218950778714 52.52793726853891,24.97185470568075 52.5281684425613,24.97074708293543 52.52898087570236,24.97059571681006 52.52909733451545,24.97050633443929 52.52926948095179,24.97121977643794 52.5297005545278) | Кабельный участок ЛЭП | Березовский РЭС | Филиал Барановичиские ЭС
ВЛ 10 кВ ф.522 | ТП-231 - ТП-338 | 8410a1ca-1d17-4172-a9ed-8f1fa7147f3b |  |  |  |  | LINESTRING(24.70855544163335 52.49060168266105,24.70847890517115 52.49038447772042,24.70767419433963 52.49040061360657,24.70764410077761 52.49004819356583,24.70624021365159 52.49007505044623,24.70525539060562 52.49010781472415,24.70487800835475 52.49011065903426,24.70487540324043 52.48997938299087,24.70444061864291 52.48996931847805,24.70405551088061 52.48987665921363,24.70372313422548 52.48967864997778,24.70342507321422 52.48935455835178,24.70320166220306 52.48892292476656,24.70294573217861 52.4884928732535,24.70292210648664 52.48843259350166,24.70315009890575 52.4883824332459,24.70343630215527 52.48841410477717) | Кабельный участок ЛЭП | Березовский РЭС | Филиал Барановичиские ЭС
ВЛ 10 кВ ф.522 | ТП-338 - оп. 5 | 3e7ea339-2644-4182-9cfe-e3aa13b0a3cf |  |  |  |  | LINESTRING(24.70345121418899 52.48838538706843,24.70338285239587 52.48848663742094,24.70311551376731 52.48862322383188,24.70336731154145 52.48919407057642,24.70267291382683 52.48938004817632,24.70277406412781 52.48957559730453,24.70289192309309 52.48980483994464,24.7025681702647 52.49115817312391) | Кабельный участок ЛЭП | Березовский РЭС | Филиал Барановичиские ЭС
ВЛ 10 кВ ф.522 | ТП-454 - СР-15 | 82f4f03d-c884-4bc9-9e9f-a335dd58be43 |  |  |  |  | LINESTRING(24.70412504048361 52.49325257951033,24.70374334631938 52.49317321791934,24.70176354926471 52.49271039095647,24.7016439835004 52.49268107440717) | Кабельный участок ЛЭП | Березовский РЭС | Филиал Барановичиские ЭС
ВЛ 10 кВ ф.522 | ТП-253 - оп. 19 | 17b78e4e-a525-4bdc-acb7-fef6e2dd2639 |  |  |  |  | LINESTRING(24.698688077058 52.49968531452326,24.69857785377264 52.49951556773092,24.69801739486688 52.4987317381049,24.69795082970432 52.49855772198554) | Кабельный участок ЛЭП | Березовский РЭС | Филиал Барановичиские ЭС
ВЛ 10 кВ ф.522 | ТП-253 - оп. 18 | 11df1e68-e9d2-43cd-b93b-0851c5e5fa82 |  |  |  |  | LINESTRING(24.69866229540934 52.4996773850002,24.6985967183936 52.49949686491926,24.69803437302574 52.49872605059963,24.69795568060686 52.49863663635757,24.69736387049768 52.49780849324078,24.69845873716596 52.49757174524058) | Кабельный участок ЛЭП | Березовский РЭС | Филиал Барановичиские ЭС
ВЛ 10 кВ ф.522 | ТП-231 - оп. 4 | 427fce9f-0fb8-43e7-b70f-8d404e748ea3 |  |  |  |  | LINESTRING(24.70861562875739 52.49059506424381,24.70917393170647 52.4903821257094,24.70914446696515 52.48998715016769,24.70905768970871 52.48939230079057,24.70980634566649 52.48935346436755,24.7098414697941 52.48903401981231,24.71009560318798 52.48861474531251,24.7102746374241 52.48849309205463,24.71035979771304 52.48827467328817) | Кабельный участок ЛЭП | Березовский РЭС | Филиал Барановичиские ЭС
ВЛ 10 кВ ф.524 | ПС 110 кВ Малеч - оп. 1 | 2f0e369d-d3cb-449b-97f1-032f587d1f87 |  |  |  |  | LINESTRING(24.71235073387723 52.48738359225074,24.71236887984597 52.48744562389097,24.71224140890715 52.48758308875732,24.71279081853492 52.4877697842846,24.71294173550265 52.48791879004946,24.71292412852308 52.48894092097962,24.71326728496161 52.48917558217205,24.71509589555397 52.49031572236963,24.71511422118577 52.4906380018917,24.71496016011454 52.49088556259556,24.71395862840428 52.49133407821795) | Кабельный участок ЛЭП | Березовский РЭС | Филиал Барановичиские ЭС
ВЛ 10 кВ ф.524 | оп. 29 - оп. 30 | 91cc984f-5c30-4968-bfa6-53777bb3aab0 |  |  |  |  | LINESTRING(24.70466762291521 52.50865564208181,24.70466034656141 52.50874372374486,24.70462414445547 52.50901381787417,24.70460626798131 52.50911939470308,24.70455793861902 52.50945602508388,24.70454733849867 52.50951119132399) | Кабельный участок ЛЭП | Березовский РЭС | Филиал Барановичиские ЭС
ВЛ 10 кВ ф.525 | БКТПБ-283 - оп. 3/14 | d240591c-ce07-4df2-bd9d-ee64d918ad10 |  |  |  |  | LINESTRING(24.72351867932093 52.43575729588106,24.72402694610868 52.4355064675999) | Кабельный участок ЛЭП | Березовский РЭС | Филиал Барановичиские ЭС
ВЛ 10 кВ ф.525 | ПС 110 кВ Малеч - СР-2 | 5a11ce90-230c-4db3-b6cd-d8371c924e40 |  |  |  |  | LINESTRING(24.71203767100072 52.48724098478835,24.71238469019497 52.48737423826564) | Кабельный участок ЛЭП | Березовский РЭС | Филиал Барановичиские ЭС
ВЛ 10 кВ ф.525 | БКТПБ-283 - оп. СР-252 | 82923c0a-1e83-4e78-9a29-c8051a3c0e2d |  |  |  |  | LINESTRING(24.72440890976749 52.4358924577777,24.7240298207176 52.43550717955995) | Кабельный участок ЛЭП | Березовский РЭС | Филиал Барановичиские ЭС
ВЛ 10 кВ ф.529 | ПС 110 кВ Малеч - СР-31 | f4388db3-e2ff-422b-b1fe-0b4a3db8c2ec |  |  |  |  | LINESTRING(24.71380492665917 52.48735624141152,24.71373593604534 52.48739693945407,24.71351468099086 52.48738977353803,24.71325928995559 52.48734076082901,24.71299141233786 52.48724071127916,24.71275515541814 52.48717222452331,24.71249257786059 52.48710089315627,24.71236142382911 52.4871962933634,24.71229620613948 52.48730870561255,24.71237175445487 52.48738643673703) | Кабельный участок ЛЭП | Березовский РЭС | Филиал Барановичиские ЭС
ВЛ 10 кВ ф.529 | СР-258 - СР-262 | 7dae29f3-9b53-4d2f-b248-b8134f38a59d |  |  |  |  | LINESTRING(24.85981844041288 52.50770789190253,24.85879732542941 52.50758503390151,24.85764316995238 52.50739486850355,24.85605072644822 52.50691228867402,24.85399403360523 52.50634014093731,24.85273351759856 52.50595285436923,24.85191182860817 52.5055927945455,24.85027464900286 52.50481361170893,24.84862866590776 52.50402686908838,24.84729664400448 52.50336002971606,24.84700576951548 52.50323595655924,24.84613997324464 52.50310324327978,24.84453827709306 52.50287828050563,24.84299757654927 52.50270624937213,24.84095337028872 52.50246695764865,24.83900618207887 52.50223143776316,24.83821368833522 52.50214635063101) | Кабельный участок ЛЭП | Березовский РЭС | Филиал Барановичиские ЭС
КВЛ 10 кВ ф.148 | ПС 110 кВ Спорово - оп. 1 | 9873a502-4683-4585-829b-6adcd80990f6 |  |  |  |  | LINESTRING(25.3091160399939 52.42200678830933,25.3090474087062 52.42205286073095,25.30897787910321 52.42208556609494,25.30882606382018 52.42212851581585,25.30852539769459 52.42217645072279,25.30831761736938 52.42221425078409) | Кабельный участок ЛЭП | Березовский РЭС | Филиал Барановичиские ЭС
КВЛ 10 кВ ф.148 | ТП-370 - СР-147 | 7613a219-4acd-4800-b444-ce38f877e366 |  |  |  |  | LINESTRING(25.16627133340492 52.45157280434548,25.16616021180428 52.45156125289854,25.16607029044433 52.45155681845601,25.16594901788098 52.45157691030931,25.16581543839823 52.45160767765272) | Кабельный участок ЛЭП | Березовский РЭС | Филиал Барановичиские ЭС
КВЛ 10 кВ ф.191 | ТП-370 - оп. 140 | 0264a34f-0021-4cb0-a104-7d09140a46e9 |  |  |  |  | LINESTRING(25.16627555548675 52.45157510368528,25.16619317997521 52.45154992043341,25.1660951737777 52.45152408021221,25.16607235656949 52.45149834946837,25.1659936641506 52.45147278294845) | Кабельный участок ЛЭП | Березовский РЭС | Филиал Барановичиские ЭС
КВЛ 10 кВ ф.191 | ТП-811 - СР-241 | ca4560df-69ec-4c37-ae46-2a5d60819213 |  |  |  |  | LINESTRING(25.15137511003753 52.47024183970144,25.1513939746585 52.4702737979086,25.15148955540473 52.47032452604251,25.1516605048033 52.47040945586181,25.15187268687341 52.47050396198226,25.1519823711696 52.47055671458661,25.15194652838976 52.47059928873777) | Кабельный участок ЛЭП | Березовский РЭС | Филиал Барановичиские ЭС
КВЛ 10 кВ ф.191 | ТП-811 - СР-242 | 2f1855c5-438c-434c-b6bb-8df9d682d3d8 |  |  |  |  | LINESTRING(25.15129129722153 52.47029185647429,25.15133244006154 52.47026750477032,25.15137969144548 52.470277683237,25.15148910624709 52.47033634618182,25.15164990468295 52.47041290339611,25.15185777483969 52.47050554893912,25.15197329818523 52.4705588487674,25.15194652838976 52.47059928873777) | Кабельный участок ЛЭП | Березовский РЭС | Филиал Барановичиские ЭС
КВЛ 10 кВ ф.191 | ПС 110 кВ Хрисо - оп. 1 | 502486ea-d304-4d3b-8c66-8f6075863072 |  |  |  |  | LINESTRING(25.21714822800478 52.4379374154492,25.21725108510482 52.4378535730099,25.2173183689196 52.43780642183579,25.21732762156702 52.43775844916087,25.21723572391345 52.43770730015543,25.21711049876285 52.43763386234682,25.21696416320307 52.4375674341565) | Кабельный участок ЛЭП | Березовский РЭС | Филиал Барановичиские ЭС
КВЛ 10 кВ ф.191 | СР-261 - оп. 40 | 00595721-7477-4aa5-ac07-bba6c5e9c63b |  |  |  |  | LINESTRING(25.19076704372993 52.44032535200184,25.19249791761937 52.44083259250948,25.1942315762862 52.44143516232997,25.19609054993515 52.44171563594783,25.19984218405623 52.44222789816756,25.20189510397502 52.44266343957509,25.20229171017296 52.44283324151448,25.20399473628859 52.44379503859938,25.20440850030846 52.44398591709498) | Кабельный участок ЛЭП | Березовский РЭС | Филиал Барановичиские ЭС
КВЛ 10 кВ ф.191 | ГКТП-672 - СР-261 | ccdac2ea-207d-4225-a7af-d5faec6ade7f |  |  |  |  | LINESTRING(25.20210207581647 52.44272323446361,25.20231803081078 52.4427974851463,25.20320790193124 52.44315729254478,25.20385298213676 52.4434166740193,25.20460900427988 52.44373338346395,25.20451647780561 52.44385954094886,25.20441335121099 52.4440091334706) | Кабельный участок ЛЭП | Березовский РЭС | Филиал Барановичиские ЭС
КВЛ 10 кВ ф.191 | СР-256 - СР-215 | 104b498a-6248-48cc-934e-3fe4392b97d3 |  |  |  |  | LINESTRING(25.19227423711363 52.44438617883944,25.19255891322716 52.44419185249048,25.19651940565179 52.44253486933847,25.19680641738507 52.44259811411419,25.19874848519781 52.44435381855171,25.19865254512546 52.44454661104845,25.19652506503808 52.44540636441945) | Кабельный участок ЛЭП | Березовский РЭС | Филиал Барановичиские ЭС
КВЛ 10 кВ ф.191 | ТП-828 - СР-244 | c8fd1c05-d958-46a9-8f24-3a0d24becab5 |  |  |  |  | LINESTRING(25.16934545813871 52.47120697827005,25.16929362534682 52.47116090250945,25.16940043503409 52.47109080378352,25.16933710380656 52.47103186823433,25.16910201469671 52.47087175138563,25.16875140224132 52.47065838903361,25.16853787269828 52.47051939376725,25.16844822083293 52.4704891868639,25.16834186030328 52.47042784270833,25.16823469128989 52.47035019106316,25.16811386788417 52.47027872297269,25.16801891595865 52.47023023842871,25.16783170705343 52.47034187319031,25.16757586686052 52.47049602719709,25.16748360988084 52.47053646722519,25.16726999050627 52.47047725732025) | Кабельный участок ЛЭП | Березовский РЭС | Филиал Барановичиские ЭС
КВЛ 10 кВ ф.191 | СР-206 - СР-207 | c756df3f-06f6-498a-80a9-75a1e01ee953 |  |  |  |  | LINESTRING(25.16504683984114 52.45461012754643,25.16515661396885 52.45501615013893,25.16535154838551 52.45568996311115,25.1657881296136 52.45698561040939,25.16602519501707 52.45780505247417,25.16622021926525 52.45847882277138,25.16631597967454 52.45870324636734) | Кабельный участок ЛЭП | Березовский РЭС | Филиал Барановичиские ЭС
КВЛ 10 кВ ф.191 | КТПП АС-809 - оп. 185 | f6c29497-6f48-435c-a87f-94b115a08dbc |  |  |  |  | LINESTRING(25.14988282868756 52.47302408681479,25.14990205263464 52.47304723316478,25.14990816117858 52.47307475705919,25.14984806388606 52.47310994165463,25.14976937146717 52.47314419599268,25.14976056797739 52.4731603929228,25.14978536147923 52.47318293728858) | Кабельный участок ЛЭП | Березовский РЭС | Филиал Барановичиские ЭС
КВЛ 10 кВ ф.193 | ПС 110 кВ Хрисо - оп. 1 | ac5fbc89-afd0-424e-a9d2-0e9a3a0682f0 |  |  |  |  | LINESTRING(25.21714571272198 52.43793199389851,25.21706459485183 52.43797120429049,25.21696083943652 52.43803872713232,25.21677452884659 52.43792728426808,25.21667418702935 52.4378664423692,25.21656342475482 52.43784311323) | Кабельный участок ЛЭП | Березовский РЭС | Филиал Барановичиские ЭС
КВЛ 10 кВ ф.199 | ПС 110 кВ Хрисо - оп. 1 | d3b82fc0-877f-4224-b9be-881356d9e36e |  |  |  |  | LINESTRING(25.21713628041151 52.43792596995254,25.21705165911174 52.43795970403947,25.21697296669285 52.43791414111073,25.21684423811265 52.43783522732097,25.21678387132554 52.4377795330484,25.21682187006206 52.43773785813372,25.21689086067588 52.43766348939695) | Кабельный участок ЛЭП | Березовский РЭС | Филиал Барановичиские ЭС
КВЛ 10 кВ ф.199 | ГКТП-672 - СР-217 | efd7dea7-35cc-403a-bd56-c75299cd75ea |  |  |  |  | LINESTRING(25.20437265752863 52.4439948970153,25.20437445415919 52.44378808460529,25.20419515042848 52.44364769034824,25.20350443580652 52.44333689398172,25.20258339314571 52.44297571912827,25.20212112010051 52.44276244059188) | Кабельный участок ЛЭП | Березовский РЭС | Филиал Барановичиские ЭС
КВЛ 10 кВ ф.199 | оп. 3/2 - оп. 3/3 | 27742bda-a119-4edf-a998-6b7257129ab4 |  |  |  |  | LINESTRING(25.19804501449882 52.44732960623328,25.19799147490788 52.44731071697508) | Кабельный участок ЛЭП | Березовский РЭС | Филиал Барановичиские ЭС
ВЛ 10 кВ ф.530 | ПС 110 кВ Малеч - оп. 1 | 219344c5-5cac-4b82-bd59-c64ab9060515 |  |  |  |  | LINESTRING(24.71236420860649 52.48743003393671,24.71225488363641 52.48754430543823,24.71246185547787 52.48761962928622,24.7128757991608 52.48777022189404,24.71317161438386 52.48791474217559,24.71347434663461 52.48807326539024,24.71361358550364 52.48819437280281,24.71345081077416 52.48834272072366,24.71334642653815 52.48847750247162,24.71328058002782 52.48862962374543,24.71320476221784 52.48874088363196,24.71337077088235 52.48884492285823,24.71361879573229 52.48900426321507,24.71400785608185 52.48927819818814,24.71430564759853 52.48952910318499,24.7149110222685 52.48984619210471,24.71517521679355 52.48998731426295,24.7155158579493 52.49020298961676,24.71546366583129 52.49038311027216,24.71536736643283 52.49045235779821,24.71533700337623 52.49059506424381,24.71518473893557 52.49063176636326,24.7150163048198 52.49068668274116,24.71481373472323 52.49078431776556,24.71461942912728 52.49097072621859) | Кабельный участок ЛЭП | Березовский РЭС | Филиал Барановичиские ЭС
ВЛ 10 кВ ф.530 | ТП-356 - ТП-252 | a86cd734-b0de-4131-920f-88f8e5b5ab73 |  |  |  |  | LINESTRING(24.70556539921016 52.4998981533252,24.70558183837987 52.49997285446927,24.7055610872968 52.50006346908347,24.70553126322937 52.50016638780922,24.70527829764536 52.5002685953808,24.70510061088216 52.5003556001408,24.70493532086988 52.50038097421815,24.7049138511346 52.50034220218457) | Кабельный участок ЛЭП | Березовский РЭС | Филиал Барановичиские ЭС
ВЛ 10 кВ ф.530 | ТП-252 - оп. 19 | 2c6c943a-02b0-4c16-ba1d-a558178cbe04 |  |  |  |  | LINESTRING(24.7049138511346 52.50034220218457,24.70493298525014 52.50038901298527,24.70494259722368 52.50042155083725,24.70493388356543 52.50047033022736,24.70472897784912 52.50051965641656,24.70423706039953 52.50064756520152,24.70396064878661 52.50069913328102,24.70383515414142 52.50080341764301) | Кабельный участок ЛЭП | Березовский РЭС | Филиал Барановичиские ЭС
ВЛ 10 кВ ф.530 | ТП-356 - оп. 3/2 | df70f498-504d-4e0b-852f-88d1a90528c4 |  |  |  |  | LINESTRING(24.70556539921016 52.4998981533252,24.70558606046169 52.499958417362,24.70561229126799 52.50002754043861,24.70555452959522 52.50019876176878,24.70529635378257 52.50030036772356,24.70513600450435 52.50037435727266,24.70513941810243 52.50040952003765,24.70518855594847 52.5004844390543) | Кабельный участок ЛЭП | Березовский РЭС | Филиал Барановичиские ЭС
ВЛ 10 кВ ф.530 | ТП-460 - ТП-356 | 3d405dd2-dbf7-4fb6-b028-1165aedb1672 |  |  |  |  | LINESTRING(24.70552829878892 52.49864401919177,24.70545634373466 52.49867606614666,24.70537863946259 52.49873737092189,24.70550422393931 52.49894321434109,24.70567768862067 52.49919061891822,24.70575943531153 52.49932208621283,24.7058234851913 52.49945831085257,24.70593640342251 52.4997456335381,24.7059528425922 52.49987671637022,24.70573724692401 52.49996301098754,24.70562846094311 52.49998116674099,24.70556539921016 52.4998981533252) | Кабельный участок ЛЭП | Березовский РЭС | Филиал Барановичиские ЭС
ВЛ 10 кВ ф.530 | ТП-460 - оп. 18 | ef3b734a-0885-459a-84fd-76260b4aa3b0 |  |  |  |  | LINESTRING(24.70534450348179 52.4986673708148,24.70539400065395 52.49865610516215,24.70546362008847 52.4986320972811,24.70550431377084 52.49862318318981,24.70552829878892 52.49864401919177) | Кабельный участок ЛЭП | Березовский РЭС | Филиал Барановичиские ЭС
ВЛ 10 кВ ф.530 | ТП-454 - оп. 1/5 | c01d6d48-1b8f-4f71-a256-40e3b5f61c4d |  |  |  |  | LINESTRING(24.70463896665765 52.49351434594826,24.70450502784879 52.49350663408843,24.70420391256555 52.4934742552012,24.70409449776394 52.49341939699834,24.70411246406963 52.49328205976165) | Кабельный участок ЛЭП | Березовский РЭС | Филиал Барановичиские ЭС
ВЛ 10 кВ ф.530 | ТП-253 - оп. 31 | eef5d98d-86d5-43c1-af2c-7e4c6c608294 |  |  |  |  | LINESTRING(24.69807731249633 52.49860360499524,24.69805404613047 52.49868399585031,24.69809447031825 52.49875131624242,24.69832632549308 52.49904148728076,24.69855234161857 52.49937086682284,24.69869068217232 52.49955149679416,24.69875374390527 52.49963456555093,24.69866274456699 52.49970434537276) | Кабельный участок ЛЭП | Березовский РЭС | Филиал Барановичиские ЭС
ВЛ 10 кВ ф.532 | ПС 110 Малеч - оп. 1 | 8d445191-36b7-4593-b88a-4635a847a091 |  |  |  |  | LINESTRING(24.71233959476771 52.4874359964111,24.71228362972551 52.48748807229985,24.71223592918392 52.48754928327095,24.71247883363675 52.48764172863326,24.71290409609224 52.48780014342961,24.71317682461251 52.48793060546296,24.71342952070193 52.48807381239827,24.71350614699566 52.48819481040803,24.71348548574413 52.488275548497,24.71341748327712 52.48836935984377,24.71331229055735 52.48849741337668,24.71326396119507 52.48862656053905,24.7131805975367 52.48874531432956,24.71340185259118 52.48889344159306,24.71402672070281 52.48932206700895,24.71419470566094 52.48946614459891,24.71431795451792 52.48956728306558,24.71469857070381 52.48976731665466,24.71522390548196 52.49004097338336,24.71547803887583 52.49020758426152,24.71534023731125 52.4904482007618,24.71529720800914 52.4905778891729,24.71535910193222 52.49065583331022,24.71579972557908 52.49113760705951,24.71616893316085 52.49155538070437,24.71695298274083 52.49207400960295,24.71723442491935 52.49246573937793,24.71736683659223 52.4927137820486) | Кабельный участок ЛЭП | Березовский РЭС | Филиал Барановичиские ЭС
ВЛ 10 кВ ф.532 | оп. 73 - оп. 74 | af66ad46-ca05-4228-a39f-f77b353022a9 |  |  |  |  | LINESTRING(24.66943443983065 52.50579379413652,24.6695003761725 52.50597992025045,24.66942581600392 52.50623718198643,24.66922198826595 52.50641422967735,24.6690381031273 52.50667296516844,24.66892446624385 52.50683984109737) | Кабельный участок ЛЭП | Березовский РЭС | Филиал Барановичиские ЭС
ВЛ 10 кВ ф.532 | оп. 1 - оп. 7 | c3697426-9386-49b9-b39f-c4ab804c2388 |  |  |  |  | LINESTRING(24.71736683659223 52.4927137820486,24.71719597702518 52.49270207731015,24.71615500927395 52.49294853250034,24.71412903881368 52.4934739270367,24.71290661137504 52.49382024863056,24.71161950523596 52.49412647734455,24.71118445114386 52.49419916464721,24.71101233393542 52.49437970647951) | Кабельный участок ЛЭП | Березовский РЭС | Филиал Барановичиские ЭС
КЛ 10 кВ ф.7327 | ПС 110 кВ Береза - ТП-965 | 059f3eb2-c270-487c-93e9-3e0cb4db805c |  |  |  |  | LINESTRING(24.96706929033072 52.51798705227421,24.96841263100659 52.51706426646244,24.9688287306462 52.51692000597264,24.97012787421009 52.51557965633007,24.97357713540653 52.51650750254212,24.97644976802208 52.51729205385005,24.97722348697629 52.51751672419864,24.97811021399325 52.51632677824482,24.97819806922803 52.51601551087938) | Кабельный участок ЛЭП | Березовский РЭС | Филиал Барановичиские ЭС
КЛ 10 кВ ф.7327 | ТП-965 - ГКТП-993 | 3a9762dd-9ea4-4d2d-b002-c83666bbf069 |  |  |  |  | LINESTRING(24.97819806922803 52.51601551087938,24.97822169492 52.5160675529247,24.97839722572652 52.51609149661811,24.97847699612375 52.51591596389621,24.97871199540208 52.51562912956491,24.97890297723148 52.51534945472239,24.97915055292378 52.51498405981055,24.97942202380264 52.51461959121252,24.97973643415209 52.51420979959999,24.97995921634254 52.51394886706341,24.98042490298584 52.51341885162041,24.98069700268539 52.51314501235927,24.98099407554985 52.51310614224399) | Кабельный участок ЛЭП | Березовский РЭС | Филиал Барановичиские ЭС
КЛ 10 кВ ф.7327 | ТП-965 - БКТПБ-963 | d89574fb-b4f5-45ca-b27e-74eb0b7933af |  |  |  |  | LINESTRING(24.97819806922803 52.51601551087938,24.97811937680914 52.51630392799336,24.97722348697629 52.51751672419864,24.9888075320596 52.52077305797034,24.98873997875024 52.52138546576648,24.98844865510359 52.5217000839459) | Кабельный участок ЛЭП | Березовский РЭС | Филиал Барановичиские ЭС
КЛ 10 кВ ф.7438 | ПС 110 кВ Береза - ТП-965 | 02e7505b-8ece-42e1-ad41-29e8288491bb |  |  |  |  | LINESTRING(24.97823472049163 52.51600042304801,24.97716797109173 52.5174096916065,24.97666015346162 52.51727122668656,24.97454713625032 52.51668685946584,24.97001729159861 52.51538394950699,24.96798386512148 52.51671758130374,24.96779539857488 52.51705486412589,24.96746895080062 52.517751779538,24.96640354887365 52.51759675248329,24.96625326072662 52.51781814144574,24.96686231848925 52.5180013194698) | Кабельный участок ЛЭП | Березовский РЭС | Филиал Барановичиские ЭС
КВЛ 10 кВ ф.185 | ПС 110 кВ Хрисо - оп. 1 | a164c399-be0a-4e26-bac0-d9c83841fb5b |  |  |  |  | LINESTRING(25.21713232782426 52.43792449134747,25.21717760291457 52.43788790954743,25.2172472223491 52.43783582971685,25.21732411813741 52.4377887880504,25.2173942765611 52.43774486784617,25.21746766891982 52.437692349739,25.21752740688621 52.43764601984486,25.21741278185596 52.43756913182789,25.21726186488823 52.43748671254392,25.21710915128993 52.43737165387038) | Кабельный участок ЛЭП | Березовский РЭС | Филиал Барановичиские ЭС
КВЛ 10 кВ ф.185 | ТП-154 - ОР-212 | 530a6f99-ecfd-4c70-ab0e-5a8a02ed3775 |  |  |  |  | LINESTRING(25.23434027574379 52.45442203221965,25.23441133248276 52.45442143005054,25.234527484649 52.4544100983214,25.2346236043844 52.45440626633505,25.23466555570817 52.45437829282451) | Кабельный участок ЛЭП | Березовский РЭС | Филиал Барановичиские ЭС
КЛ 10 кВ ф.7109 | КЛ 10 кВ ф.7109 | 3f331678-5954-4453-ab87-3be2a5284b19 |  |  |  |  | потреб. | Кабельный участок ЛЭП | Березовский РЭС | Филиал Барановичиские ЭС
КЛ 10 кВ ф.7329 | КЛ 10 кВ ф.7329 | 132be06d-83e8-47ae-b518-25325dbb2e91 |  |  |  |  | потреб. | Кабельный участок ЛЭП | Березовский РЭС | Филиал Барановичиские ЭС
КЛ 10 кВ ф.7426 | КЛ 10 кВ ф.7426 | 31851d50-3f4d-42cb-a410-b10987d67249 |  |  |  |  | потреб. | Кабельный участок ЛЭП | Березовский РЭС | Филиал Барановичиские ЭС
КЛ 10 кВ ф.7204 | КЛ 10 кВ ф.7204 | 2db54aee-9ea6-4b12-aae2-a6921f5fc8f3 |  |  |  |  | LINESTRING(24.96702581187096 52.5182952991965,24.96770044664934 52.51793676173945,24.96777590513321 52.51780496746706,24.96904324833604 52.51738328873599,24.97186862956766 52.5182703727657,24.97385633179682 52.51887822380041,24.97416256747718 52.51903854857552,24.97426686188166 52.51915060611733,24.97422841398751 52.51949142327449,24.97381177535873 52.52059639608415,24.97303194786059 52.52260642969861,24.97299305080879 52.52299985511255,24.97322122289096 52.52346438552939,24.97354650285533 52.52411381257115,24.97268429984564 52.5242782720784,24.97247481272138 52.52435544595196,24.97214297505543 52.52460068525782,24.97159015182958 52.52503962029835,24.97129227048136 52.52537968126275,24.97089171169618 52.52573646370675,24.97045018973402 52.52607127253719,24.96975183943215 52.52657216932784,24.96961278022617 52.5266665001519,24.97217836867762 52.52794459180081,24.97179397956755 52.52828435702089,24.97115608588429 52.52870849968463,24.97058080477634 52.52913198245559,24.97113605345346 52.52944758349113,24.97133116753317 52.529516113702,24.9718124848624 52.52921789174137,24.97219606548871 52.52898333494844,24.97288785808902 52.52937703114478,24.97298182186774 52.52944769278981,24.97263282637986 52.52967180913449,24.97295127914808 52.52980630025191) | Кабельный участок ЛЭП | Березовский РЭС | Филиал Барановичиские ЭС
КЛ 10 кВ ф.7206 | КЛ 10 кВ ф.7206 | 9b15a60a-e452-49b7-9abb-32cadffe7f37 |  |  |  |  | LINESTRING(24.98129168740348 52.53024348917369,24.9810735764525 52.53037513683515,24.98074173878654 52.53039306143433,24.97983587765404 52.52987127773076,24.97946002253916 52.52981559056175,24.9787614027427 52.52952573196866,24.97885482753225 52.52933833933739,24.98025125864142 52.52823730267318,24.98089615918389 52.52733047192984,24.97879499973433 52.52694828905482,24.97655639804631 52.52652708065265,24.97592757734742 52.52643018083407,24.97603196158344 52.52618478778236,24.97695084828756 52.52336939194562,24.97723830917848 52.52251378455187,24.97799603812064 52.5200395129398,24.97782733451028 52.51991018472917,24.97512843607067 52.51921570868475,24.97293187553793 52.51859753104482,24.96896419659104 52.51738503799498,24.96825273088601 52.51718830058596,24.96704234087219 52.5180469088683) | Кабельный участок ЛЭП | Березовский РЭС | Филиал Барановичиские ЭС
КЛ 10 кВ ф.7115 | КЛ 10 кВ ф.7115 | d466764e-d586-4d9a-ba98-e3f15459eca5 |  |  |  |  | LINESTRING(24.96683563852532 52.51827370722325,24.96740427210016 52.51840566407878,24.96733195771979 52.51865159255432,24.96734606126975 52.51889784762803,24.96761618467569 52.51908320763984,24.9692498608514 52.51933295865729,24.96944641223556 52.51938696459999,24.97036098702632 52.51951979269892,24.97117198606482 52.5196313023978,24.97084086705109 52.52050248950771,24.97185093275656 52.52069150498492,24.97258368853382 52.52057201756264,24.97370307920935 52.52072402780891,24.97317334268631 52.52219627530722,24.97298568462346 52.52273339969143,24.97298559479193 52.52292934706607,24.97303697842618 52.52318858655917,24.97338372812585 52.52381544461505,24.97369715032848 52.52443808524699,24.97453213438507 52.52581680494187,24.9751807180202 52.52684352019558,24.9755253117632 52.5273941960783,24.97566670658891 52.52771516544789,24.97567092867075 52.52786742423321,24.97548623504834 52.52837535047708,24.97527441230433 52.52876823237086,24.97486810430133 52.52918324386897,24.97476767265256 52.52927609354748,24.9745613296318 52.52946736654543,24.97455019052228 52.52953130619042,24.97425302782629 52.52976607865249,24.97340079611625 52.52929341745045,24.97331761212094 52.52921144308579,24.97302871392556 52.52941140561739,24.97260354130159 52.52967661825105,24.97294445195192 52.52982652033553) | Кабельный участок ЛЭП | Березовский РЭС | Филиал Барановичиские ЭС
КЛ 10 кВ ф.7208 | КЛ 10 кВ ф.7208 | ce65bdc8-593d-4eae-aae0-bd227f59c0cc |  |  |  |  | LINESTRING(24.96687516439782 52.51821412425473,24.96598268816305 52.51814934818347,24.96567591349352 52.5189687994442) | Кабельный участок ЛЭП | Березовский РЭС | Филиал Барановичиские ЭС
КЛ 10 кВ ф.7210 | КЛ 10 кВ ф.7210 | 118d1ffa-909c-4160-9539-64472e5b304a |  |  |  |  | LINESTRING(24.9668858543497 52.51820280894789,24.96595196578033 52.51816869901983,24.96567735079798 52.51895425925083) | Кабельный участок ЛЭП | Березовский РЭС | Филиал Барановичиские ЭС
КЛ 10 кВ ф.7105 | КЛ 10 кВ ф.7105 | 0cca194f-37b9-4ab7-a2f5-b0e601271697 |  |  |  |  | LINESTRING(24.96687390675642 52.5182051594708,24.966282905131 52.51812125119124,24.96561985861979 52.51801389209041,24.96537587618862 52.51851209295233,24.96525675958195 52.51874167670144,24.96537336090583 52.5187544130981,24.96539608828252 52.51882115612933,24.96526565290327 52.51912879591573,24.96509991373335 52.51953280217837,24.96507080831814 52.5198851498921,24.96518022311974 52.52069702566765,24.96504502666948 52.52118787171693,24.96483203611562 52.52184492998752,24.96443731637978 52.52264305044017,24.96410206511574 52.52332632228989,24.96391359856914 52.52366360903535,24.96380059050639 52.52377554546747,24.96353361120396 52.52398411376175,24.96274408190074 52.52453181944436,24.96259756667789 52.52472715758958,24.96250405205682 52.52485324697186,24.96266529965033 52.52590364982601,24.96266260470447 52.52629666313655,24.9625397151736 52.52655222101057,24.96213367666518 52.52742824419177,24.9618283393001 52.52805411267677,24.9617091328619 52.52828364656072,24.96156162949225 52.52848547143471,24.96139202756661 52.52854192539674,24.96088097600148 52.52939927345366,24.96029356763719 52.53048836771686,24.95976850235363 52.53144316786582,24.95952685554219 52.53200028897123,24.95923777768377 52.53258762193976,24.95898256631155 52.53263953506399,24.95829894838032 52.5326752184706,24.95675725968972 52.53351035491183,24.95728178598412 52.53473059932753,24.95697492148307 52.53491731323952,24.95737557009979 52.53587545949765,24.95710948911263 52.5378003222431,24.9565769678122 52.53880697851932,24.95632454121736 52.5392144098568,24.9529684353159 52.5385117701068,24.95114332815315 52.53817230256577,24.95079603946431 52.53893985717172,24.95031517129272 52.53981169943908,24.94994515522719 52.53998850259024,24.94942017977515 52.54079246714763,24.94976171924618 52.54088922600763) | Кабельный участок ЛЭП | Березовский РЭС | Филиал Барановичиские ЭС
КЛ 10 кВ ф.7107 | КЛ 10 кВ ф.7107 | 85ab95a5-1d07-4086-9b7a-c686599a6613 |  |  |  |  | LINESTRING(24.96691181566141 52.51824156522824,24.96614321710432 52.51819411747834,24.96585485789812 52.51892588946121,24.9657804773926 52.51899399879045) | Кабельный участок ЛЭП | Березовский РЭС | Филиал Барановичиские ЭС
КЛ 10 кВ ф.7103 | ПС 110 кВ Береза - БКТПБ-961 | 4ae9c217-baea-4ff0-a3f5-9e96772cd821 |  |  |  |  | LINESTRING(24.96677895483089 52.51806877427045,24.96625236241134 52.51793003810924,24.96646247835629 52.51763272143259,24.96682476891038 52.51768836938427,24.96795179526584 52.51792325981434,24.96881435760165 52.51699418620787,24.96954603540056 52.51716113227769,24.97007649057584 52.51657118772687) | Кабельный участок ЛЭП | Березовский РЭС | Филиал Барановичиские ЭС
КЛ 10 кВ ф.7103 | БКТПБ-961 - ТП-964 | 4c03cc12-79b0-4dd1-b3a2-526780394092 |  |  |  |  | LINESTRING(24.97007649057584 52.51657118772687,24.96981624863803 52.51723574942206,24.97040850790485 52.51751431897471,24.97459887921068 52.51868799794184,24.97396844154429 52.51968809570918,24.97368008233808 52.52076392972814,24.97320370574291 52.52218124425665,24.97306734148279 52.52265212363412,24.97294795538152 52.52295968193715,24.97443870959552 52.52567705482135,24.97472347554059 52.52614467217315,24.97496278673227 52.5261819458058,24.97574836344824 52.52629278275533,24.975742883725 52.52639820876581,24.9785947652575 52.52687117438926,24.97989372915834 52.52707672210942,24.97992481086717 52.52686144623615,24.98000260497077 52.5266288990134,24.98037378884617 52.52650500084817) | Кабельный участок ЛЭП | Березовский РЭС | Филиал Барановичиские ЭС
КЛ 10 кВ ф.7103 | ТП-964 - ТП-922 | 641ff7d6-af8a-4483-af07-273a2015e08a |  |  |  |  | LINESTRING(24.98037378884617 52.52650500084817,24.98005443776267 52.5267250879082,24.97984009973587 52.52709202474619,24.97880056928908 52.52691937790266,24.97807850346371 52.52746824932508,24.9773661394434 52.52898737904169) | Кабельный участок ЛЭП | Березовский РЭС | Филиал Барановичиские ЭС
КЛ 10 кВ ф.7103 | ТП-964 - ТП-954 | 1ac10c9e-8c43-4800-b84d-feaf1f39302b |  |  |  |  | LINESTRING(24.98037378884617 52.52650500084817,24.98003323752196 52.52663250610077,24.9798730679068 52.52707087431465,24.98262227200232 52.52744846537028,24.98207169456469 52.52811215207217,24.98151455942547 52.52863144275991,24.98131944534577 52.52882047791086,24.98125440731919 52.52888354409706,24.98183292236216 52.52914438794172,24.98216736514244 52.528959179681) | Кабельный участок ЛЭП | Березовский РЭС | Филиал Барановичиские ЭС
КЛ 10 кВ ф.7103 | ТП-954 - ТП-962 | ff3fa10e-c678-4541-92fe-c7a209ea3a79 |  |  |  |  | LINESTRING(24.98216736514244 52.528959179681,24.98156639221737 52.5295576471111,24.98165263048464 52.52981635564602,24.9816692493174 52.53003495060086,24.98100584348008 52.53052913513467,24.98021218192656 52.5306910021761) | Кабельный участок ЛЭП | Березовский РЭС | Филиал Барановичиские ЭС
КЛ 10 кВ ф.7103 | ТП-962 - ТП-914 | b2c7b2c2-2c5b-4846-978e-d9f5d84667de |  |  |  |  | LINESTRING(24.98021218192656 52.5306910021761,24.98088690653645 52.53090276183762,24.98124452585106 52.53115698137799,24.98189544510594 52.53144344110008,24.98180390677849 52.53167208292533,24.98293165178617 52.53229750841376,24.98236176056993 52.53275707707947,24.98199875136362 52.53283746011764,24.97947385659454 52.53163235485424,24.97743836399226 52.5305966799956,24.97640476242634 52.53115894867738) | Кабельный участок ЛЭП | Березовский РЭС | Филиал Барановичиские ЭС
КЛ 10 кВ ф.7103 | ТП-954 - ТП-921 | 242888d5-a111-46b3-9a9f-7bf04b7cb6b2 |  |  |  |  | LINESTRING(24.98216736514244 52.528959179681,24.98181549504565 52.52913438704348,24.98122323577884 52.5288696083358,24.98200656670658 52.52817516462459,24.98260843794694 52.52744453043896,24.98275423451756 52.52744004898901,24.9845252631002 52.52765220688707,24.98460674029647 52.52750218807763,24.98465435100653 52.52727631179616,24.9845186155671 52.5271257998328) | Кабельный участок ЛЭП | Березовский РЭС | Филиал Барановичиские ЭС
КЛ 10 кВ ф.7103 | ТП-921 - ТП-950 | 329f1d75-f2ea-464c-97d2-27aea96aef9f |  |  |  |  | LINESTRING(24.9845186155671 52.5271257998328,24.98462686255883 52.52742130340674,24.98449409155984 52.5276382707351,24.9856976543775 52.52783714740266,24.98594352327077 52.52824806888727,24.98607288067168 52.52833059155731,24.98649086677338 52.52849503527655,24.98628389493192 52.52879785275785) | Кабельный участок ЛЭП | Березовский РЭС | Филиал Барановичиские ЭС
КЛ 10 кВ ф.7103 | ТП-950 - ТП-946 | 72750f8d-bdcc-4058-83f9-c9ba36801733 |  |  |  |  | LINESTRING(24.98628389493192 52.52879785275785,24.98592187387242 52.52897524676084,24.98544181418459 52.52947053620526,24.98596723879426 52.52975706157691,24.98598834920344 52.5298496367981,24.98578488079159 52.53000576823732,24.98512443939471 52.53094380210808) | Кабельный участок ЛЭП | Березовский РЭС | Филиал Барановичиские ЭС
КЛ 10 кВ ф.7103 | ТП-946 - ТП-902 | 5b08748b-958c-4861-b56a-dcf3d889aeee |  |  |  |  | LINESTRING(24.98512443939471 52.53094380210808,24.984992566711 52.5311814086725,24.98397630263007 52.53175367017182,24.98411841610802 52.53181946446516,24.9834641730866 52.53221433744684,24.9823993101488 52.53283904482596,24.98177965226581 52.53279565658455) | Кабельный участок ЛЭП | Березовский РЭС | Филиал Барановичиские ЭС
КЛ 10 кВ ф.7214 | ПС 110 кВ Береза - ТП-941 | 48772b24-8f93-4d6c-9436-a8a2fdcf159f |  |  |  |  | LINESTRING(24.96706201397691 52.51797480762759,24.96574750922167 52.51787685033158,24.96544351932951 52.5185138968293,24.96525307648928 52.51895901487852,24.96511949700653 52.51961386536061,24.96513988876349 52.5200678820103,24.96518606216909 52.52079404745415,24.96483823449108 52.5216630798051,24.96440425837732 52.52273175996075,24.96476008106136 52.52309752770007,24.96569693407116 52.52325127823302,24.96654395555257 52.52336939194562,24.96832450627721 52.52432276184926,24.9698812866646 52.52513111236924,24.97136458486173 52.52551117954118) | Кабельный участок ЛЭП | Березовский РЭС | Филиал Барановичиские ЭС
КЛ 10 кВ ф.7214 | ТП-941 - ТП-948 | 3b7443e8-7105-4b65-be8a-4c78f0b188eb |  |  |  |  | LINESTRING(24.97136458486173 52.52551117954118,24.97058385904831 52.52596191067784,24.96963640591815 52.52663021068157,24.97134536091465 52.52750207877413,24.97182739689611 52.52720083727043,24.97259931921976 52.52746059807289,24.97306311940094 52.52735790720921) | Кабельный участок ЛЭП | Березовский РЭС | Филиал Барановичиские ЭС
КЛ 10 кВ ф.7214 | ТП-948 - ТП-922 | f93a45af-e08b-47a2-b2bd-6ffeb9eba72d |  |  |  |  | LINESTRING(24.97306311940094 52.52735790720921,24.97383153829498 52.52799350460104,24.97405342217017 52.5280971776969,24.97464172884973 52.52774462259077,24.97547060436239 52.52821402140933,24.97630657656579 52.52839010615491,24.976552265796 52.52841901633898,24.97692452764973 52.52869778823368,24.97723633288486 52.52898994758721) | Кабельный участок ЛЭП | Березовский РЭС | Филиал Барановичиские ЭС
КЛ 10 кВ ф.7214 | ТП-948 - ТП-902 | ee3a8445-9885-4578-965c-5bbec131adf5 |  |  |  |  | LINESTRING(24.97306311940094 52.52735790720921,24.9740130878139 52.52810608581127,24.97431932349426 52.52827446522839,24.97378419707951 52.52875413262242,24.97627809997128 52.53002172563702,24.97909099462045 52.53144092734491,24.98122170864285 52.53248324905169,24.981694851303 52.53273964525231) | Кабельный участок ЛЭП | Березовский РЭС | Филиал Барановичиские ЭС
КЛ 10 кВ ф.7214 | ТП-902 - ТП-905 | b35c225f-c6b5-41e8-beef-983907d6a8d2 |  |  |  |  | LINESTRING(24.981694851303 52.53273964525231,24.98424912098186 52.53399379017759,24.98385332326767 52.53424810111083,24.98338592982535 52.53457377432791,24.9837051012458 52.53487818917271) | Кабельный участок ЛЭП | Березовский РЭС | Филиал Барановичиские ЭС
КЛ 6 кВ ф.686 | КЛ 6 кВ ф.686 | 1da3c56e-6b01-4af8-9472-8a9f7b2e7e5d |  |  |  |  | LINESTRING(25.18606454288062 52.47762061456329,25.18611727398781 52.47786556757455,25.18694965293007 52.47815067868752,25.18614664889759 52.47912839169352,25.18542296610471 52.47891167721532,25.18525704727173 52.47903439650182) | Кабельный участок ЛЭП | Березовский РЭС | Филиал Барановичиские ЭС
КЛ 6 кВ ф.684 | КЛ 6 кВ ф.684 | f84fea32-3046-458c-9de0-ffcd2cb07dae |  |  |  |  | LINESTRING(25.18608529396369 52.47750719270486,25.18566398409543 52.47744202835003,25.18550300599652 52.47761180564022,25.18505690262643 52.4776511448544,25.18490329071284 52.47828374085061,25.18425668337133 52.47899199464705,25.18366199865325 52.4787828845153) | Кабельный участок ЛЭП | Березовский РЭС | Филиал Барановичиские ЭС
КЛ 6 кВ ф.682 | КЛ 6 кВ ф.682 | 50e569a0-fc80-43c5-8a6d-4359b213b71f |  |  |  |  | LINESTRING(25.18608457531146 52.47761257163363,25.18611484853653 52.47784204076422,25.18692566791198 52.47814980327722,25.18614278614187 52.47911947364845,25.18541910334899 52.4789027591263,25.18527851700701 52.47901174570965) | Кабельный участок ЛЭП | Березовский РЭС | Филиал Барановичиские ЭС
КЛ 6 кВ ф.680 | КЛ 6 кВ ф.680 | 404dfe8f-66c8-4403-acd4-1bdfefd6a29f |  |  |  |  | LINESTRING(25.18611466887348 52.47750243259153,25.18566784685116 52.47745094673512,25.18548297356569 52.47761984857006,25.18507406044835 52.4776722643624,25.18488469558646 52.4782771752928,25.18424734089237 52.47898871192112,25.18378174408063 52.47951914254394,25.18310055160067 52.47930981607077) | Кабельный участок ЛЭП | Березовский РЭС | Филиал Барановичиские ЭС
КЛ 10 кВ ф.7111 | ПС 110 кВ Береза - ТП-957 | ff05efca-1c2e-4235-bec6-87c0dd85907a |  |  |  |  | LINESTRING(24.9670853701743 52.51802351287593,24.96538405085771 52.51777506634735,24.9648547634923 52.51899000843942,24.96478730001447 52.51975521995177,24.96493264742744 52.52072348120702,24.96486671108558 52.52091867230775,24.96460134875066 52.5218110961813,24.96404825603022 52.52294787593576,24.96371300476618 52.5234944467473,24.96326959634195 52.52389835820716,24.96233867221302 52.52463244001321,24.96225270344032 52.52513772558801,24.96236849628044 52.52575116561723,24.96239427792911 52.52587047499123,24.9616939513336 52.52584495166636,24.96153827329486 52.52615729711678,24.96092589176568 52.52612614465188,24.96022197190905 52.52617090581819,24.95976167515746 52.52589774722133) | Кабельный участок ЛЭП | Березовский РЭС | Филиал Барановичиские ЭС
КЛ 10 кВ ф.7111 | ТП-957 - ТП-923 | 99c62f32-733e-4742-8134-cb6bbde2bcf8 |  |  |  |  | LINESTRING(24.95888491944016 52.52481373135262,24.95958713249776 52.52503333499378,24.95958371889967 52.5255620079473,24.95971586107797 52.52593567690798) | Кабельный участок ЛЭП | Березовский РЭС | Филиал Барановичиские ЭС
КЛ 10 кВ ф.7111 | ТП-923 - ТП-913 | 1fc38c6c-9c9a-4981-ab08-85f7c52f29ef |  |  |  |  | LINESTRING(24.95898750704561 52.52467988080982,24.95965845873132 52.5246563243838,24.95983210307574 52.52353418218013,24.96076688996039 52.52334107966399) | Кабельный участок ЛЭП | Березовский РЭС | Филиал Барановичиские ЭС
КЛ 10 кВ ф.7111 | ТП-923 - ТП-940 | 78654d25-cfd1-4e66-b085-012756e68136 |  |  |  |  | LINESTRING(24.9589068383331 52.52469775307822,24.95826175812757 52.52514625171982,24.95785670776596 52.52534705257658,24.9576867465142 52.52655167448123,24.95640529976141 52.52643258556989) | Кабельный участок ЛЭП | Березовский РЭС | Филиал Барановичиские ЭС
КЛ 10 кВ ф.7111 | ТП-940 - ТП-912 | 6b00e966-abf1-4a80-9dc6-7149f0d42d06 |  |  |  |  | LINESTRING(24.95937144699804 52.52902574325913,24.95932814820135 52.52893333025114,24.95939570151072 52.52880096781585,24.95947646005476 52.52865128083217,24.95954257605967 52.52852869998329,24.95966573508512 52.52832720321233,24.95975089537406 52.52818434597768,24.95979176871948 52.52810624976427,24.95980587226943 52.52806438707628,24.95976904134279 52.52803952083931,24.95961848370117 52.5280003906445,24.95949110259388 52.52796902088216,24.95949262972987 52.52793961854101,24.95957770018727 52.5278163798895,24.95958767148693 52.52778419022466,24.95947475325571 52.52774538771109,24.95937539958529 52.5277253852752,24.95910716264145 52.52766193486504,24.95877379783952 52.5275836191161,24.95839740373547 52.52750459275476,24.95818396402396 52.52745393055203,24.95776139651431 52.52735932815947,24.95732167118273 52.5272524288502,24.95703744422685 52.5271881579746,24.95684870818565 52.52713388836101,24.9568368504239 52.52704802965107,24.95684655222896 52.52696173355389,24.95683568261403 52.52683176989061,24.9567843888113 52.52673891504453,24.95671782364875 52.52665841153762) | Кабельный участок ЛЭП | Березовский РЭС | Филиал Барановичиские ЭС
КЛ 10 кВ ф.7113 | ПС 110 кВ Береза - ТП-988 | 82395225-f98f-4a11-b355-937b5e28205f |  |  |  |  | LINESTRING(24.96690202402481 52.51802241960497,24.96683222492724 52.5176766166302,24.96551951680255 52.51746708909641,24.96488773166324 52.51881590852366,24.96481442913605 52.51899886373852,24.96306352281577 52.5187058179854,24.96116053171789 52.51850203497017,24.96095526667547 52.5186169363466,24.96068954501443 52.51889812094033,24.95982051480857 52.518590370213) | Кабельный участок ЛЭП | Березовский РЭС | Филиал Барановичиские ЭС
КЛ 10 кВ ф.7113 | ТП-988 - ТП-915 | 62dd497f-62a5-4661-891a-a417c80a14e2 |  |  |  |  | LINESTRING(24.95982051480857 52.518590370213,24.95794761727271 52.5201167489212,24.95818234705645 52.52020371439661,24.9591651938088 52.52062520207755,24.95953565903197 52.52101552962528) | Кабельный участок ЛЭП | Березовский РЭС | Филиал Барановичиские ЭС
КЛ 10 кВ ф.7113 | ТП-915 - ТП-913 | 2fb222e5-4467-4b3b-b84e-654dc8977cf7 |  |  |  |  | LINESTRING(24.95953565903197 52.52101552962528,24.95918387876672 52.52149636947846,24.96051518201778 52.52211855105572,24.96075718815532 52.52221781069436,24.96169422082819 52.52267721155219,24.96129474002134 52.52300187743469,24.96079626487018 52.52339010690459) | Кабельный участок ЛЭП | Березовский РЭС | Филиал Барановичиские ЭС
КЛ 10 кВ ф.7113 | ТП-913 - ТП-956 | dbc62582-4bd1-43d5-ad42-4e8b0f669dd8 |  |  |  |  | LINESTRING(24.95713491143517 52.52272820721077,24.95755478399896 52.52285752712562,24.95855371059491 52.52242791681076,24.95945400217265 52.52267316687791,24.96011956396665 52.52298422310583,24.96079626487018 52.52339010690459) | Кабельный участок ЛЭП | Березовский РЭС | Филиал Барановичиские ЭС
КЛ 10 кВ ф.7113 | ТП-988 - ТП-956 | 5c3ded90-751d-4111-a391-a74589b63d10 |  |  |  |  | LINESTRING(24.95982051480857 52.518590370213,24.95793477136415 52.52013347516679,24.95914498171492 52.52062968422284,24.95931575145042 52.52125876517525,24.95923157930831 52.5214997036912,24.95964597214887 52.521658051175,24.95929967160685 52.52195703502998,24.9584089021711 52.52252941672603,24.95773624368636 52.52281735382005,24.95713491143517 52.52272820721077) | Кабельный участок ЛЭП | Березовский РЭС | Филиал Барановичиские ЭС
КЛ 10 кВ ф.7113 | ТП-913 - ТП-906 | c8e3da06-e2d7-480c-9e76-ba210d235886 |  |  |  |  | LINESTRING(24.96410053797976 52.52486745728265,24.96351546523521 52.52438567052697,24.96325504363434 52.52417939968673,24.96282591842312 52.52399652070192,24.9632182127077 52.52381243851615,24.96150009489529 52.52303975496469,24.96079626487018 52.52339010690459) | Кабельный участок ЛЭП | Березовский РЭС | Филиал Барановичиские ЭС
КЛ 10 кВ ф.7113 | ТП-906 - ТП-930 | 88cba57e-dc44-44a0-abff-b36ff1d3be80 |  |  |  |  | LINESTRING(24.96410053797976 52.52486745728265,24.96454053280592 52.52499228920004,24.96509955440722 52.52474344483834,24.96674077643132 52.52561649811952,24.96692043948813 52.52568782166301,24.96674634598608 52.52589310165226,24.96655958623851 52.52626791551533) | Кабельный участок ЛЭП | Березовский РЭС | Филиал Барановичиские ЭС
КЛ 10 кВ ф.7113 | ТП-930 - ТП-910 | 886854d6-cb80-4518-b78c-513250e227c6 |  |  |  |  | LINESTRING(24.96655958623851 52.52626791551533,24.96699014875418 52.52572799234345,24.96903651097141 52.52670579549334,24.97088488450001 52.5276579453013,24.97013353359638 52.5283105347372) | Кабельный участок ЛЭП | Березовский РЭС | Филиал Барановичиские ЭС
КЛ 10 кВ ф.7113 | ТП-910 - РП-2008 | 0dc3d88c-c31f-4341-889a-a0a558013fbf |  |  |  |  | LINESTRING(24.97013353359638 52.5283105347372,24.97071294695464 52.52851563851733,24.97097327872397 52.52856914131766,24.97113659244262 52.52872746331843,24.97016344749534 52.52942916666186,24.9714286347415 52.52994079095745) | Кабельный участок ЛЭП | Березовский РЭС | Филиал Барановичиские ЭС
КЛ 10 кВ ф.7113 | ТП-906 - ТП-947 | 38e6fd69-2450-4f7a-b975-30645236e62f |  |  |  |  | LINESTRING(24.96410053797976 52.52486745728265,24.964543946404 52.52503229655206,24.96495609345636 52.52471354844085,24.96547514002751 52.52424968710358,24.96653946397614 52.52351352194582,24.96700703708153 52.52277887486436) | Кабельный участок ЛЭП | Березовский РЭС | Филиал Барановичиские ЭС
КЛ 10 кВ ф.7113 | ТП-947 - ТП-959 | 21196c2e-98aa-49fa-8575-8f470a9374a3 |  |  |  |  | LINESTRING(24.96934202799954 52.52156709846153,24.9688157949061 52.52148909980063,24.96844182625332 52.5214746697599,24.96817790122284 52.52164422243924,24.9680515980939 52.52200568120513,24.96711914682898 52.52186045308213,24.96701521175061 52.5220580441065,24.96700703708153 52.52277887486436) | Кабельный участок ЛЭП | Березовский РЭС | Филиал Барановичиские ЭС
КЛ 10 кВ ф.7113 | ТП-947 - ТП-959 | 400be258-4398-48b3-b306-e64d7d6271ab |  |  |  |  | LINESTRING(24.96700703708153 52.52277887486436,24.96713280122131 52.5220643298368,24.96745439809302 52.52207487893001,24.96754800254563 52.52194883623111,24.96809381891226 52.52203803908056,24.96818338094608 52.52161525313677,24.96847668088634 52.52149472970162,24.96934202799954 52.52156709846153) | Кабельный участок ЛЭП | Березовский РЭС | Филиал Барановичиские ЭС
КЛ 10 кВ ф.7113 | ТП-947 - ТП-952 | c149e167-0ffe-4856-891f-c86b4e05425b |  |  |  |  | LINESTRING(24.96700703708153 52.52277887486436,24.96719352733451 52.52286496054956,24.96772128756393 52.52293896677521,24.96855213937021 52.52315349667305,24.96960110212748 52.5233109090272,24.97027663522114 52.52340584808061,24.97051046668959 52.52363403984231) | Кабельный участок ЛЭП | Березовский РЭС | Филиал Барановичиские ЭС
КЛ 10 кВ ф.7113 | ТП-952 - ТП-941 | 7af5390f-4ba5-43fc-8478-266379158217 |  |  |  |  | LINESTRING(24.97046680856679 52.52363824839781,24.97225804924332 52.52392235228934,24.97210425766668 52.52442879379961,24.97156922108346 52.52490850319306,24.97129262980748 52.52540039527371) | Кабельный участок ЛЭП | Березовский РЭС | Филиал Барановичиские ЭС
КЛ 10 кВ ф.7113 | РП-2008 - Мини-ТЭЦ | 2d69674c-f2e3-471e-894f-aba02db459fc |  |  |  |  | LINESTRING(24.97189387222714 52.52982854234337,24.97170711247957 52.52991024231242,24.97158161783438 52.52999691515691,24.97149385243112 52.53002664401247) | Кабельный участок ЛЭП | Березовский РЭС | Филиал Барановичиские ЭС
КЛ 10 кВ ф.7113 | РП-2008 - Мини-ТЭЦ | e55630fe-4746-4331-8785-a4474eb98c51 |  |  |  |  | LINESTRING(24.97189387222714 52.52982854234337,24.97170711247957 52.52991024231242,24.97158161783438 52.52999691515691,24.97149385243112 52.53002664401247) | КА пусковых цепей | Березовский РЭС | Филиал Барановичиские ЭС
КЛ 10 кВ ф.7113 | ТП-913 - оп. 1 | d946312b-4cad-4477-aec0-a85013b250dd |  |  |  |  | LINESTRING(24.96074838466555 52.52344088310835,24.96061390686751 52.5234025686694,24.9604377472403 52.52335392404112,24.96021523454441 52.52329128717076,24.96000359146347 52.52322755706965,24.95994699760057 52.52322783035501) | Кабельный участок ЛЭП | Березовский РЭС | Филиал Барановичиские ЭС
КЛ 10 кВ ф.120 | КЛ 10 кВ ф.120 | 7789426d-0720-4222-afed-af642233f635 |  |  |  |  | LINESTRING(24.98715211665403 52.54303704295585,24.98729503861572 52.54314750957406,24.98680321099767 52.5485197742827,24.9862076279643 52.54880786874104,24.98603092934791 52.54894170037359,24.98570259511157 52.54944413891761,24.98563710792735 52.54947390923139,24.98530688722891 52.54941070874302,24.98523340503867 52.54954683275872,24.98457988066948 52.55073740828011) | Кабельный участок ЛЭП | Березовский РЭС | Филиал Барановичиские ЭС
КЛ 10 кВ ф.122 | КЛ 10 кВ ф.122 | add88d6a-d8e9-4015-a26c-2f8388edab4b |  |  |  |  | потреб. | Кабельный участок ЛЭП | Березовский РЭС | Филиал Барановичиские ЭС
КЛ 10 кВ ф.540 | КЛ 10 кВ ф.540 | 9b247c56-d753-4a75-accb-f514d3cd9cd9 |  |  |  |  | потреб. | Кабельный участок ЛЭП | Березовский РЭС | Филиал Барановичиские ЭС
КЛ 10 кВ ф.560 | КЛ 10 кВ ф.560 | c622117f-ba45-4030-a6d3-f7ddd841780f |  |  |  |  | потреб. | Кабельный участок ЛЭП | Березовский РЭС | Филиал Барановичиские ЭС
ВЛ 10 кВ ф.116 | ПС 35 кВ Береза - CР-40 | 29fc94f2-1aa6-4eda-a1bb-6193e7aa579a |  |  |  |  | LINESTRING(24.98716541172022 52.54322038898106,24.98713603681044 52.54320257888229,24.98708941424719 52.54317318674025,24.98710261948187 52.54307714313525,24.98709444481278 52.54291215306157,24.9870369526346 52.5428412945515) | Кабельный участок ЛЭП | Березовский РЭС | Филиал Барановичиские ЭС
ВЛ 10 кВ ф.116 | оп. 14 - оп. 15 | fbaeb8ff-bf13-4ec5-aa7f-3ffe88336e8c |  |  |  |  | LINESTRING(24.98666693656907 52.54994291191319,24.98688316105795 52.55015392324829,24.98693580233361 52.55030441090913,24.98696221280296 52.55050815563127,24.98681731454763 52.55071211789895,24.98673107628036 52.55085615816873,24.98657979998651 52.55101358047877,24.98639043512462 52.55118689730997,24.98634498037124 52.55129138960386) | Кабельный участок ЛЭП | Березовский РЭС | Филиал Барановичиские ЭС
ВЛ 10 кВ ф.116 | КТП-669 - ОР-236 | bb44b2e5-947e-4805-9072-bcfafaa57796 |  |  |  |  | LINESTRING(24.8544776865542 52.59675168430691,24.85455727728838 52.59686774506906,24.8546389341477 52.59721625290056,24.85465330719224 52.59732096294742,24.85444831164441 52.59740673878684,24.85390393258224 52.59746823319431,24.85398037921291 52.59804716034103,24.85406500051267 52.59886206509048,24.85342629834566 52.59890767966559,24.85195925965517 52.59905298032217,24.85125282451574 52.59914049877271,24.85094245658508 52.59939055831976,24.85080115159088 52.60062315697326,24.8507101522526 52.60148177066942,24.85072281849811 52.60218994925883,24.85069784533321 52.60291622961471,24.85076099689769 52.60346616946862,24.85161691170039 52.60413989093615,24.8528708700055 52.6050198213616,24.85358808492834 52.6057045934746,24.8537742158552 52.60600175025335) | Кабельный участок ЛЭП | Березовский РЭС | Филиал Барановичиские ЭС
ВЛ 10 кВ ф.545 | ПС 35 кВ Береза - СР-80 | d001f524-1981-45db-9e55-74ebcb56c6eb |  |  |  |  | LINESTRING(24.99473048405391 52.54277136468383,24.99455162948085 52.54279622257925,24.99432929644802 52.54281594498732,24.99381402280105 52.54277781134816,24.99339073663918 52.54275858061786,24.99314639488189 52.54276846914784,24.99282982857577 52.54282627056589,24.99248469584361 52.54283637761132,24.99200472598731 52.54283708783605,24.99146807243658 52.54285768434812,24.99082730414441 52.542859541858,24.99040177219432 52.5428432613274,24.98993222279532 52.54280731302033,24.98945027664539 52.54276420779266,24.98884813591044 52.54271585777208,24.98827285480249 52.5426787074376,24.98822138133671 52.54265324851375,24.98787678759373 52.54262396526978,24.98752392935012 52.54262106972407,24.98743903855577 52.5426546143362,24.98739852453645 52.54276912474091,24.98737364120308 52.54285566294019,24.98722712598024 52.54285369616483,24.98713900125087 52.54281430600638) | Кабельный участок ЛЭП | Березовский РЭС | Филиал Барановичиские ЭС
ВЛ 10 кВ ф.545 | СР-88 - СР-89 | f7d97cbe-31b5-4144-9e04-8941199fbffa |  |  |  |  | LINESTRING(25.0193611213346 52.54059594383767,25.01948553800145 52.54056103176482,25.01973338318833 52.54054852023272,25.01985492524628 52.54054431329757,25.019985270794 52.54054617090536,25.02000458457261 52.5404301795389,25.0200067405293 52.5403173567429,25.02003647476521 52.53992348544499,25.02005704618521 52.53963413066273,25.02009899750898 52.53896564607412,25.02012855208183 52.53828638755611,25.02020194444053 52.53810564357403,25.02034181213027 52.53795986765585) | Кабельный участок ЛЭП | Березовский РЭС | Филиал Барановичиские ЭС
ВЛ 10 кВ ф.545 | ТП-244 - оп. 4/66 | c1d63001-0779-4a8e-8934-bd166cfd685b |  |  |  |  | LINESTRING(25.08692503082074 52.53846674832734,25.086954315899 52.53863705498555,25.08698413996644 52.53882194924284,25.08701144875107 52.53900247172626,25.08727564327613 52.53905940390513,25.08756346349316 52.53910863215003,25.0878263105453 52.53913638789525) | Кабельный участок ЛЭП | Березовский РЭС | Филиал Барановичиские ЭС
ВЛ 10 кВ ф.541 | ПС 35 кВ Береза - оп. 1а | 8e29abbc-4465-4b63-b3dc-500132331f8e |  |  |  |  | LINESTRING(24.98714376232188 52.54284397155202,24.98712813163593 52.54297629166058,24.98712642483689 52.54312521959633,24.98714070804991 52.54314903927801,24.98721041731596 52.54320481880309,24.98733600179268 52.54327644157608,24.98747829493368 52.54334560579061,24.98781067158881 52.54337144673696,24.98812993284078 52.54339898125922,24.98834885227553 52.54341067249955,24.98845790775102 52.54343438276249) | Кабельный участок ЛЭП | Березовский РЭС | Филиал Барановичиские ЭС
ВЛ 10 кВ ф.541 | ТП-17 - ОР-116 | 24998a7b-d189-454f-b850-404d5945215f |  |  |  |  | LINESTRING(25.00640669628537 52.54878241337207,25.00650012107491 52.54877831647655,25.00656264381869 52.54875466372558,25.00668993509445 52.54874308315925,25.00676593256749 52.54875204171083,25.00688998990823 52.54878902302939,25.00698979273629 52.54882092417132,25.00718418816378 52.54887423835677,25.00725910765847 52.54889816416893,25.00729701656346 52.54890084080007,25.00737040892217 52.54887844449364) | Кабельный участок ЛЭП | Березовский РЭС | Филиал Барановичиские ЭС
ВЛ 10 кВ ф.541 | КТП-989 - ОР-43 | db524836-a239-433d-8ad0-dfe1a451bf42 |  |  |  |  | LINESTRING(25.00709372781466 52.54887063309626,25.0069932961659 52.54883763948644,25.00693822943897 52.54881486077115,25.00683698930646 52.54877891735457,25.00678443786234 52.54877034118552,25.00660351716412 52.54899075366162,25.00649733629754 52.54910999990036,25.00633707685085 52.54909519655988,25.00616109688669 52.54910464666342,25.0059973340104 52.54927960977338,25.00588818870338 52.54938722020641) | Кабельный участок ЛЭП | Березовский РЭС | Филиал Барановичиские ЭС
ВЛ 10 кВ ф.541 | ОР-86 - оп. 1/9 | dff94ac4-2441-4fdc-8f3b-2d226e69fc21 |  |  |  |  | LINESTRING(25.00147189110359 52.55319706035311,25.00136580006853 52.55329297257521,25.00126473959907 52.55336687290858,25.00120284567599 52.55348610725649,25.00113708899719 52.55354482308978,25.00103899296817 52.55363035689798,25.00095850391871 52.55370829847968) | Кабельный участок ЛЭП | Березовский РЭС | Филиал Барановичиские ЭС
КЛ 6 кВ ф.676 | КЛ 6 кВ ф.676 | 9495cac5-9082-4aff-b313-ce113b228fc2 |  |  |  |  | потреб. | Кабельный участок ЛЭП | Березовский РЭС | Филиал Барановичиские ЭС
КЛ 6 кВ ф.670 | КЛ 6 кВ ф.670 | aac58750-eee6-42fd-a9b3-882a3ed4fe33 |  |  |  |  | потреб. | Кабельный участок ЛЭП | Березовский РЭС | Филиал Барановичиские ЭС
КЛ 6 кВ ф.666 | КЛ 6 кВ ф.666 | db56f67a-cc44-457b-aaee-8df2043d4780 |  |  |  |  | потреб. | Кабельный участок ЛЭП | Березовский РЭС | Филиал Барановичиские ЭС
КЛ 6 кВ ф.664 | КЛ 6 кВ ф.664 | 1e0fcea4-0e30-4faa-8da1-a1e6a68b1007 |  |  |  |  | потреб. | Кабельный участок ЛЭП | Березовский РЭС | Филиал Барановичиские ЭС
КЛ 6 кВ ф.662 | КЛ 6 кВ ф.662 | 594aca93-a1b9-4b6b-89d6-d85b4ea67f43 |  |  |  |  | потреб. | Кабельный участок ЛЭП | Березовский РЭС | Филиал Барановичиские ЭС
КЛ 6 кВ ф.660 | КЛ 6 кВ ф.660 | 00ec2187-3643-4b43-85c6-53410247013c |  |  |  |  | потреб. | Кабельный участок ЛЭП | Березовский РЭС | Филиал Барановичиские ЭС
КЛ 6 кВ ф.661 | КЛ 6 кВ ф.661 | 1ce8b227-b571-4715-bfe3-69a633e90c4d |  |  |  |  | потреб. | Кабельный участок ЛЭП | Березовский РЭС | Филиал Барановичиские ЭС
КЛ 6 кВ ф.665 | КЛ 6 кВ ф.665 | 4698a946-cfc4-4dbb-af73-8f505a4bb941 |  |  |  |  | потреб. | Кабельный участок ЛЭП | Березовский РЭС | Филиал Барановичиские ЭС
КЛ 6 кВ ф.667 | КЛ 6 кВ ф.667 | 384ff721-c691-49e4-9c36-8edbca31e46b |  |  |  |  | потреб. | Кабельный участок ЛЭП | Березовский РЭС | Филиал Барановичиские ЭС
КЛ 6 кВ ф.669 | КЛ 6 кВ ф.669 | 9a7ab267-2514-4e85-b064-256e9fdf8bc3 |  |  |  |  | потреб. | Кабельный участок ЛЭП | Березовский РЭС | Филиал Барановичиские ЭС
КЛ 6 кВ ф.675 | КЛ 6 кВ ф.675 | 71cd4170-5c33-4af6-813d-a33670d78911 |  |  |  |  | потреб. | Кабельный участок ЛЭП | Березовский РЭС | Филиал Барановичиские ЭС
КЛ 6 кВ ф.681 | КЛ 6 кВ ф.681 | 5467a266-5983-43d8-9210-a26b55f42b05 |  |  |  |  | потреб. | Кабельный участок ЛЭП | Березовский РЭС | Филиал Барановичиские ЭС
КЛ 6 кВ ф.689 | КЛ 6 кВ ф.689 | 96c6d667-11d5-4d37-8592-6bd6c590c4d3 |  |  |  |  | потреб. | Кабельный участок ЛЭП | Березовский РЭС | Филиал Барановичиские ЭС
КЛ 6 кВ ф.691 | КЛ 6 кВ ф.691 | 5630bc5b-9a92-4b19-9920-8443167a5d4d |  |  |  |  | потреб. | Кабельный участок ЛЭП | Березовский РЭС | Филиал Барановичиские ЭС
КЛ 6 кВ ф.693 | КЛ 6 кВ ф.693 | de0f1efb-9de8-4de5-9539-6e911abdce58 |  |  |  |  | потреб. | Кабельный участок ЛЭП | Березовский РЭС | Филиал Барановичиские ЭС
КЛ 6 кВ ф.695 | КЛ 6 кВ ф.695 | 967f59cb-5ef4-455f-8b93-a2472e9fc3f4 |  |  |  |  | потреб. | Кабельный участок ЛЭП | Березовский РЭС | Филиал Барановичиские ЭС
КЛ 10 кВ ф.121 | КЛ 10 кВ ф.121 | 1918e93a-2887-41ee-a7ef-4554580d438a |  |  |  |  | потреб. | Кабельный участок ЛЭП | Березовский РЭС | Филиал Барановичиские ЭС
КЛ 10 кВ ф.135 | ПС 110 кВ Белоозерск - ТП-357 | 85e44aa0-8b26-4a0a-96a6-896fa052f072 |  |  |  |  | потреб. | Кабельный участок ЛЭП | Березовский РЭС | Филиал Барановичиские ЭС
КЛ 10 кВ ф.135 | ТП-357 - ТП-373 | 325e5b21-b466-4d78-8c35-53fcfa02437a |  |  |  |  | потреб. | Кабельный участок ЛЭП | Березовский РЭС | Филиал Барановичиские ЭС
КЛ 10 кВ ф.135 | ТП-357 - ТП-373 | 1429d94a-9068-41b0-87a6-3357f3b76535 |  |  |  |  | потреб. | Кабельный участок ЛЭП | Березовский РЭС | Филиал Барановичиские ЭС
КЛ 6 кВ ф.683 | ПС 110 кВ Белоозерск - ТП-825 | e158e6b4-0ad0-4d1a-8e2b-693bd5c7de4b |  |  |  |  | LINESTRING(25.17704923035226 52.47622774325132,25.17744511789797 52.47597309641766,25.17849021789951 52.47626992890807,25.17876869563759 52.47597172852135,25.18073429931077 52.47666256545435,25.1812237913091 52.47667919880927,25.18182817783224 52.47547424917656,25.18255051315221 52.475536680626,25.18319226959118 52.47576993599393,25.18636269372342 52.47729243995303) | Кабельный участок ЛЭП | Березовский РЭС | Филиал Барановичиские ЭС
КЛ 6 кВ ф.687 | ПС 110 кВ Белоозерск - ТП-817 | 5f825235-0b43-4ce0-93d8-867f3219a9a2 |  |  |  |  | LINESTRING(25.18611350106361 52.47742490285707,25.18530483764485 52.47695047480906,25.18340885340618 52.47614687361725,25.18263324798988 52.47595717410213,25.18187048848213 52.47559774407894,25.18068049022525 52.47524958277191,25.17986823354535 52.47499848688677,25.17960053559068 52.4747796728083) | Кабельный участок ЛЭП | Березовский РЭС | Филиал Барановичиские ЭС
КЛ 10 кВ ф.127 | ПС 110 кВ Белоозерск - СР-128 | e5f1cc15-e23a-4a39-ba99-ad7fe03a235a |  |  |  |  | потреб. | Кабельный участок ЛЭП | Березовский РЭС | Филиал Барановичиские ЭС
КЛ 10 кВ ф.125 | ПС 110 кВ Белоозерск - СР-201 | f64b4bc8-05d7-4dc0-afca-19f54332cc25 |  |  |  |  | потреб. | Кабельный участок ЛЭП | Березовский РЭС | Филиал Барановичиские ЭС
КЛ 6 кВ ф.672 | ПС 110 кВ Белоозерск - ТП-825 | 5e7497da-f60b-4113-a993-b33364c6fb4e |  |  |  |  | LINESTRING(25.18635532753809 52.47728012925397,25.18270080129923 52.47555900490893,25.18188863445087 52.47546084363904,25.18121831158586 52.47670825245033,25.1807672674817 52.47664133603169,25.17875405309846 52.47594716109663,25.17853234888634 52.476302265746,25.17743775171264 52.47596078534945,25.177008895996 52.47623666188252) | Кабельный участок ЛЭП | Березовский РЭС | Филиал Барановичиские ЭС
КЛ 6 кВ ф.672 | ТП-825 - ТП-824 | fed42335-a567-4aca-9c90-d0e87cf18193 |  |  |  |  | LINESTRING(25.177008895996 52.47623666188252,25.17633641717431 52.47698379600955,25.17541088293708 52.47738370316135,25.17438078480077 52.47787629141879,25.17318764244041 52.47851632510427,25.17273857462988 52.47864369605879,25.17227279815507 52.47839923979502,25.17196099291995 52.47810674401161) | Кабельный участок ЛЭП | Березовский РЭС | Филиал Барановичиские ЭС
КЛ 6 кВ ф.672 | ТП-824 - ТП-822 | 28a80ee7-0309-4d6d-91f1-22d8eef5b8d2 |  |  |  |  | LINESTRING(25.17196099291995 52.47810674401161,25.17098191909179 52.47776752087733,25.17097994279816 52.47742025216294,25.1704280178876 52.47722267927944,25.16994391578098 52.47702406593245,25.16922158046103 52.47696163659331) | Кабельный участок ЛЭП | Березовский РЭС | Филиал Барановичиские ЭС
КЛ 6 кВ ф.672 | ТП-822 - ТП-819 | 56496c24-02da-4437-9967-4e821bdc41b2 |  |  |  |  | LINESTRING(25.17134169436308 52.47504516051664,25.17047095735818 52.47515470382399,25.1700331184887 52.47568299201939,25.16946286794634 52.47553120898628,25.16921187865596 52.4758372367499,25.16992325452945 52.47595766654496,25.17011037360313 52.47619436676271,25.16967783479383 52.47654060556447,25.16922158046103 52.47696163659331) | Кабельный участок ЛЭП | Березовский РЭС | Филиал Барановичиские ЭС
КЛ 6 кВ ф.672 | ТП-819 - ТП-818 | 619947df-09c8-4a4d-9996-b3898243f8f6 |  |  |  |  | LINESTRING(25.17134169436308 52.47504516051664,25.17172832926136 52.47458389374832,25.17087205513254 52.47425908900426,25.17074368587844 52.47412065229135,25.17123299821369 52.47383135645806,25.17202297667455 52.47358665458254,25.17228869833559 52.47330518008053,25.1725543301651 52.47287076245851,25.17474675844753 52.47181061005573) | Кабельный участок ЛЭП | Березовский РЭС | Филиал Барановичиские ЭС
КЛ 6 кВ ф.672 | ТП-818 - ТП-808 | 16167da4-f62d-43c3-9e0c-ebd3c4a7bb87 |  |  |  |  | LINESTRING(25.17474675844753 52.47181061005573,25.17490602974741 52.47190828698007,25.17550843997694 52.47160715680801,25.17585860327469 52.4714414057396,25.17656279262591 52.47108456548399,25.17659073023125 52.47108555047871,25.17669727042394 52.47115094313443,25.17686148245787 52.47127253491042,25.17688995905238 52.47126317749945,25.17704671506946 52.47117277714595,25.17725763949817 52.47106825834598,25.17749003366217 52.47093719908113,25.17764113029296 52.47084203722419,25.17767733239891 52.47079092663071,25.17756782776578 52.47069713251782,25.17730713667032 52.47049323634128,25.17725539370997 52.47039834713833,25.17749704052139 52.47023281040926,25.1779453896797 52.46999837650193,25.17835475195467 52.46980049667648,25.17884568125744 52.46956157311312,25.17900019148631 52.46948457662661,25.17919413775615 52.46939887888622,25.17937928053621 52.46931821559883,25.17950261922472 52.46925517336085,25.17947468161939 52.4691585303103,25.17929232361671 52.46902423661366) | Кабельный участок ЛЭП | Березовский РЭС | Филиал Барановичиские ЭС
КЛ 6 кВ ф.672 | ТП-818 - ТП-813 | 225aad0e-841e-414e-8d92-215c493ef313 |  |  |  |  | LINESTRING(25.17359350128578 52.47621493981443,25.17471747336927 52.47660555239403,25.17591043606658 52.47550658659917,25.17565181109628 52.47534139738372,25.17587899503163 52.47495723020202,25.17679698342047 52.47393307805825,25.17702237072526 52.47381357293738,25.17745257391483 52.47384251903352,25.17762864371052 52.47387124623679,25.1781714956367 52.47399485507456,25.17810960171363 52.47426767972662) | Кабельный участок ЛЭП | Березовский РЭС | Филиал Барановичиские ЭС
КЛ 6 кВ ф.672 | ТП-815 - ТП-814 | af549d43-c18d-4fef-9fd3-ed3b17a3fab9 |  |  |  |  | LINESTRING(25.17359350128578 52.47621493981443,25.17471747336927 52.47660555239403,25.17591043606658 52.47550658659917,25.17565181109628 52.47534139738372,25.17587899503163 52.47495723020202,25.17679698342047 52.47393307805825,25.17702237072526 52.47381357293738,25.17745257391483 52.47384251903352,25.17762864371052 52.47387124623679,25.1781714956367 52.47399485507456,25.17810960171363 52.47426767972662) | Кабельный участок ЛЭП | Березовский РЭС | Филиал Барановичиские ЭС
КЛ 6 кВ ф.672 | ТП-819 - ТП-815 | 130bd60e-71af-4fee-bcc7-1abee22ee092 |  |  |  |  | LINESTRING(25.17359350128578 52.47621493981443,25.17265494147693 52.47632568394881,25.1721287083835 52.47609462015488,25.17201848509813 52.47560447418551,25.17165538606029 52.47537893298032,25.17134169436308 52.47504516051664) | Кабельный участок ЛЭП | Березовский РЭС | Филиал Барановичиские ЭС
КЛ 6 кВ ф.672 | ТП-822 - ТП-815 | 3d5002b4-0e95-4da9-885b-fabca8ed688b |  |  |  |  | LINESTRING(25.16922158046103 52.47696163659331,25.16984833503475 52.47655844269823,25.17165987763671 52.47714432833613,25.17190188377425 52.47709070819676,25.1726677873855 52.47630894102938,25.17359350128578 52.47621493981443) | Кабельный участок ЛЭП | Березовский РЭС | Филиал Барановичиские ЭС
КЛ 6 кВ ф.672 | ТП-815 - ТП-807 | 11f0c67a-ca66-4ac0-bb9d-c42fba73ee63 |  |  |  |  | LINESTRING(25.17359350128578 52.47621493981443,25.17480002854388 52.47662902515044,25.17590127325068 52.47545301918055,25.17560231392412 52.47529674858568,25.17596694009794 52.47479865971943,25.17679878005104 52.47397439042154,25.17702946741601 52.47336690325918,25.17744700436006 52.47238408267962) | Кабельный участок ЛЭП | Березовский РЭС | Филиал Барановичиские ЭС
ВЛ 10 кВ ф.546 | ПС 35 кВ Береза - СР-38 | ef164cec-4b2f-4539-ae36-8045f3433073 |  |  |  |  | LINESTRING(24.9871428640066 52.54284397155202,24.98714960137123 52.54304747774719,24.9871621777852 52.54316624844365,24.98718526448801 52.54335997401422,24.98715642856739 52.54367935164158,24.9871134890968 52.54440692956079,24.98703075425913 52.54497022326954,24.98694137188836 52.54629104792136,24.98691765636487 52.5469394272796,24.98684174872335 52.54813449824876,24.98686178115419 52.5485792615186,24.98708294637715 52.54885435479518,24.98721436990321 52.54926950421156,24.9870473730919 52.54982683612803,24.98705060702692 52.55032440306044,24.98698422152742 52.55050356728869,24.98689447983054 52.55064367539042,24.98679827026361 52.55069196205556,24.98665867206845 52.55078913607697,24.98654557417419 52.55083627550508) | Кабельный участок ЛЭП | Березовский РЭС | Филиал Барановичиские ЭС
ВЛ 10 кВ ф.546 | ТП-951 - СР-44 | 5fbe2e64-6b3f-48ce-8312-f8574d9fdbfd |  |  |  |  | LINESTRING(24.93049591067377 52.5475440956314,24.93042557258703 52.54747379086751,24.93050273786993 52.54742724872412,24.93070234352606 52.54743708157542,24.93112571951947 52.54767230457284,24.93160092830477 52.54804824358754,24.93189117397307 52.54836447343275,24.93200534984568 52.54850120157543,24.93189871982145 52.5485861443341) | Кабельный участок ЛЭП | Березовский РЭС | Филиал Барановичиские ЭС
ВЛ 10 кВ ф.558 | ПС 35 кВ Береза - оп. 1 | c64b8309-9bb5-44b5-860a-6d891da75579 |  |  |  |  | LINESTRING(24.98713594697891 52.54284113065349,24.98714070804991 52.54286587924413,24.98721508855544 52.54286533291776,24.98735217146779 52.54287183420093,24.98738549896484 52.54286691726416,24.98741361623323 52.54274530485308,24.9874536810949 52.54267384511208,24.9874890747171 52.54263527428608,24.98755752634175 52.54263489185563,24.98767978705191 52.54263358066547,24.98782729042157 52.54263041195576,24.98801054673952 52.54264997053964,24.98816874006106 52.54267144126555,24.98830528398425 52.5426939500051,24.98839448669196 52.54270127080625,24.98850497947191 52.54273077252986) | Кабельный участок ЛЭП | Березовский РЭС | Филиал Барановичиские ЭС
ВЛ 10 кВ ф.558 | БКТПБ-328 - оп. 39 | 6b180bb9-d38f-4aae-9bac-beca8f72c13e |  |  |  |  | LINESTRING(25.02022673794238 52.54066707914904,25.02022727693155 52.54068658397235,25.02022835490989 52.54071707048554,25.02023356513853 52.54074012658,25.02024650087863 52.5407464642721,25.02024811784614 52.54076361974439) | Кабельный участок ЛЭП | Березовский РЭС | Филиал Барановичиские ЭС
ВЛ 10 кВ ф.558 | БКТПБ-328 - оп. 38 | 5128d3b5-d297-476f-8568-98e4b63d5960 |  |  |  |  | LINESTRING(25.02024811784614 52.54076361974439,25.0202501839713 52.54075608007904,25.02025260942257 52.54074236662646,25.02026689263558 52.54071313674307,25.02030650833961 52.54068745813789,25.02032321700389 52.5406791535645) | Кабельный участок ЛЭП | Березовский РЭС | Филиал Барановичиские ЭС
ВЛ 10 кВ ф.558 | ТП-244 - оп. 8/8 | 70063532-2255-45ab-8208-b739c265336b |  |  |  |  | LINESTRING(25.02024811784614 52.54076361974439,25.0202501839713 52.54075608007904,25.02025260942257 52.54074236662646,25.02026689263558 52.54071313674307,25.02030650833961 52.54068745813789,25.02032321700389 52.5406791535645) | КА пусковых цепей | Березовский РЭС | Филиал Барановичиские ЭС
КЛ 10 кВ ф.118 | ПС 35 кВ Береза - ТП-975 | 85c17f80-36b1-407a-a7a0-507644c93eb6 |  |  |  |  | LINESTRING(24.98725308729196 52.54289636424387,24.98739969234633 52.54268340586399,24.98786070775014 52.542595228336,24.98881498807646 52.54268258637104,24.99061251695998 52.54280545550822,24.99244121738386 52.54278955738669,24.99329273044168 52.54278158100737,24.99350221756593 52.54185336094265,24.99410902954036 52.54198983620056,24.99593009428433 52.54135061696073,24.99705873760729 52.54010777328782,24.99776229813781 52.53922287861879,24.99721576311896 52.53884391357984) | Кабельный участок ЛЭП | Березовский РЭС | Филиал Барановичиские ЭС
КЛ 10 кВ ф.114 | ПС 35 кВ Береза - ТП-918 | 93698237-06cd-45bf-a347-2b2a527c8a77 |  |  |  |  | LINESTRING(24.98711196196082 52.54292761407825,24.98758842838752 52.54250273461724,24.98779557989204 52.54242914378743,24.98784471773808 52.5417100013677,24.9877584794708 52.54160406577124,24.98755492122742 52.54145469559954,24.98734767989137 52.54137558492965,24.98687839998695 52.54135449601153,24.98647694288648 52.54133225975788,24.98630266972135 52.54123195062109,24.98615543584629 52.53991742081561,24.98513297338991 52.53725485832415,24.98459569101848 52.53692936891275) | Кабельный участок ЛЭП | Березовский РЭС | Филиал Барановичиские ЭС
КЛ 10 кВ ф.114 | ТП-918 - ТП-979 | 546a23c8-20c7-4ac2-adb4-3fb4e459069b |  |  |  |  | LINESTRING(24.98459569101848 52.53692936891275,24.98516037200607 52.53695712603573,24.98593570792779 52.53684107054657,24.9867441916835 52.53685653370148,24.98744999800223 52.53685303673407,24.9878881063663 52.5367838076498,24.98835918290129 52.53654065806742,24.98864134373203 52.53632537394248,24.98888891942434 52.53639558728198,24.99011700624926 52.53608205789811,24.99101523170184 52.53598042537615,24.99156158705765 52.53590114091745,24.99186225318325 52.53609845021834) | Кабельный участок ЛЭП | Березовский РЭС | Филиал Барановичиские ЭС
КЛ 10 кВ ф.114 | ТП-918 - ТП-905 | 071425db-d370-4222-a5ab-38fb693594dd |  |  |  |  | LINESTRING(24.98459569101848 52.53692936891275,24.98448286261879 52.53668354276043,24.98420483403835 52.53623811253843,24.98385997080078 52.53573803632581,24.98369665708213 52.53550335043155,24.98354996219623 52.53533439766775,24.98353702645614 52.53519839349912,24.98339212820081 52.53507074918746,24.98377705630006 52.53487436419222) | Кабельный участок ЛЭП | Березовский РЭС | Филиал Барановичиские ЭС
КЛ 10 кВ ф.114 | ТП-905 - ТП-919 | a423eb02-344b-4582-9bb1-856805978311 |  |  |  |  | LINESTRING(24.98281424197854 52.53421941333754,24.98328819312244 52.53419088947577,24.98345411195542 52.53425831941794,24.9838309552171 52.53448743837479,24.98376690533734 52.53464748761179,24.98377705630006 52.53487436419222) | Кабельный участок ЛЭП | Березовский РЭС | Филиал Барановичиские ЭС
КЛ 10 кВ ф.114 | ТП-919 - ТП-944 | 834c6f90-4c81-4420-9649-838a7fac62ee |  |  |  |  | LINESTRING(24.98281424197854 52.53421941333754,24.98291341598591 52.53453776460609,24.9826531740481 52.53471344149771,24.98281091821199 52.53482436620259,24.98263224330197 52.53492643854059,24.98170482260265 52.53536095367561,24.98149129305961 52.53544297120348,24.98108776983399 52.53515030835678,24.98077255100079 52.53523402018426,24.98047826291371 52.53510468206508,24.98038007705316 52.53488338021709) | Кабельный участок ЛЭП | Березовский РЭС | Филиал Барановичиские ЭС
КЛ 10 кВ ф.114 | ТП-944 - ТП-932 | 4c5919a1-6760-47eb-a538-3bf983d0874c |  |  |  |  | LINESTRING(24.98038007705316 52.53488338021709,24.98048185617485 52.53511085664386,24.98074865581424 52.53523232627811,24.98110888024316 52.535166482456,24.98146739787305 52.5354412773054,24.98168290370971 52.53555329300631,24.9823907761536 52.53612577073844,24.98276681093154 52.53648700105686,24.98248545858455 52.53664655124207,24.98259092079891 52.53680375131984,24.98268084215884 52.53699215025446,24.98233714673114 52.537047445844,24.98229232079846 52.53710596511242,24.98249246544377 52.53786026111856,24.98207726411945 52.53798691382418,24.98106091020699 52.53825360454327,24.98009108902626 52.53827382073742,24.98017382386393 52.53875550978849,24.98061768144581 52.53911557108795) | Кабельный участок ЛЭП | Березовский РЭС | Филиал Барановичиские ЭС
КЛ 10 кВ ф.114 | ТП-932 - ТП-903 | 939b0469-ad4f-4cd5-b24b-e0c00aeb2d64 |  |  |  |  | LINESTRING(24.98061768144581 52.53911557108795,24.98117310978598 52.53901345385098,24.98120877290276 52.53882500895216,24.98198599528658 52.53875015528862,24.98248195515494 52.53875846022693) | Кабельный участок ЛЭП | Березовский РЭС | Филиал Барановичиские ЭС
КЛ 10 кВ ф.114 | ТП-903 - ТП-909 | 83ebdfe3-c505-4fa8-8586-9c3397a5a62a |  |  |  |  | LINESTRING(24.98248195515494 52.53875846022693,24.98182896977491 52.53820158877931,24.98160052819816 52.53764804325532,24.98033471213131 52.5377268328083,24.97847654696611 52.53754095043232,24.97728035033377 52.53750718335538,24.97609969455586 52.53736577660876,24.9753754727738 52.53726218003236,24.97473470448163 52.53720267745787,24.9748601092953 52.53674435740457,24.97493404064318 52.53612380366157,24.97475886916278 52.53592643983333,24.97484861085967 52.5356565657652) | Кабельный участок ЛЭП | Березовский РЭС | Филиал Барановичиские ЭС
КЛ 10 кВ ф.126 | ПС 35 кВ Береза - ТП-968 | 09ee939c-112f-4178-9b02-ca6117211926 |  |  |  |  | LINESTRING(24.98703129324831 52.54294547892113,24.98633464974547 52.54284970798119,24.98490551995997 52.54269389537225,24.98457098734816 52.54272629263978,24.98427211785313 52.5426466379324,24.98351322110111 52.54267575726262,24.98307322627495 52.54270367465114,24.98280633680404 52.54242947158648,24.98222593529897 52.54212740370527,24.9817033852982 52.54197923725658,24.9817208126147 52.54183653369972,24.98142194311968 52.5418332010307,24.98093334943665 52.5418371893067,24.98092140184337 52.54172180232602,24.98091664077236 52.54131319229802,24.9810192283778 52.54117939203852) | Кабельный участок ЛЭП | Березовский РЭС | Филиал Барановичиские ЭС
КЛ 10 кВ ф.126 | ТП-968 - ТП-969 | 3908c1e8-9822-4b92-97c5-5bc72872f798 |  |  |  |  | LINESTRING(24.9810192283778 52.54117939203852,24.98092679173508 52.54138733134337,24.98089579985777 52.54183161664698,24.98013223186627 52.54183402053951,24.98005704287699 52.54167011847589,24.97607606886388 52.54152364414723,24.97595856922472 52.54117469345113,24.9755945718716 52.54108165039069,24.9751478396808 52.54035423589697,24.97475195213509 52.54045574902329,24.97428994858447 52.54044689804962,24.97371511663416 52.54034500245241,24.97381393131541 52.53997593625874,24.97391193751291 52.53981536008015,24.97301443071255 52.53955572698983,24.97299610508075 52.539448693457) | Кабельный участок ЛЭП | Березовский РЭС | Филиал Барановичиские ЭС
КЛ 10 кВ ф.126 | ТП-969 - ТП-939 | 4f38200b-eb62-4261-9582-1c544c5f2c78 |  |  |  |  | LINESTRING(24.97299610508075 52.539448693457,24.97243232240844 52.53928877099501,24.97196474930306 52.5391561665849,24.97203248227547 52.53900225317648,24.97185272938713 52.53885456791845,24.97128535345367 52.53876490748058,24.97073441668993 52.53881741431618) | Кабельный участок ЛЭП | Березовский РЭС | Филиал Барановичиские ЭС
КЛ 10 кВ ф.126 | ТП-969 - ТП-909 | 28433929-7927-48ad-8a98-ffe3fbec355c |  |  |  |  | LINESTRING(24.97299610508075 52.539448693457,24.97275481759544 52.53898821135127,24.97276020748714 52.53888281556263,24.97235596560929 52.53879872822789,24.97271663919586 52.5377605450773,24.97314971699434 52.53682440530283,24.97318430213277 52.53638613444204,24.97330791031587 52.53596294018736,24.97488975369968 52.53559187005471) | Кабельный участок ЛЭП | Березовский РЭС | Филиал Барановичиские ЭС
КЛ 10 кВ ф.126 | ТП-909 - ТП-987 | f4a8d08d-6431-4d70-a584-53c601c2d99d |  |  |  |  | LINESTRING(24.97488975369968 52.53559187005471,24.97453222421659 52.53533773083011,24.97347984786125 52.53518178227409,24.97369768931765 52.53451547025666,24.9742353310152 52.53363942450663,24.97462744563671 52.53337893522673,24.97422410207414 52.5331626519947) | Кабельный участок ЛЭП | Березовский РЭС | Филиал Барановичиские ЭС
КЛ 10 кВ ф.126 | ТП-987 - ТП-908 | 6a461b28-afab-4da7-978e-b5a1383bb9bf |  |  |  |  | LINESTRING(24.97422410207414 52.5331626519947,24.97482534449381 52.53302259737801,24.97558675652862 52.53244423210732,24.9760485804162 52.53207116497975,24.97619976687851 52.53196127159774,24.97486037878989 52.53161186236886,24.97504354527631 52.53138382134625,24.97488768757452 52.53116135315429) | Кабельный участок ЛЭП | Березовский РЭС | Филиал Барановичиские ЭС
КЛ 10 кВ ф.126 | ТП-908 - ТП-914 | e0275058-091e-415e-9aba-92bf6ec7564f |  |  |  |  | LINESTRING(24.97488768757452 52.53116135315429,24.97502521964452 52.5313531097641,24.97484753288132 52.53162863888426,24.97596593541005 52.53189493105399,24.97610158101796 52.53173989926076,24.97608765713105 52.53150683140034,24.97640736754067 52.53114435787148) | Кабельный участок ЛЭП | Березовский РЭС | Филиал Барановичиские ЭС
КЛ 10 кВ ф.126 | БТКП-953 - ТП-914 | 418962b2-5cce-4438-969b-a5937a351556 |  |  |  |  | LINESTRING(24.97640736754067 52.53114435787148,24.97623974190865 52.53134119672467,24.97610508444756 52.53151688640509,24.97609690977848 52.53171317712336,24.97595955737153 52.53190329193528,24.97483378865747 52.5316247043275,24.97207991332248 52.53091483893849,24.97163084551194 52.5311947972286,24.97153104268389 52.53131414646259,24.97103346584801 52.53157022160912) | Кабельный участок ЛЭП | Березовский РЭС | Филиал Барановичиские ЭС
КЛ 10 кВ ф.126 | БКТПБ-953 - РП-2008 | c6dfab6c-7d7f-4142-ba14-7c8767152288 |  |  |  |  | LINESTRING(24.97150660850816 52.53001380158654,24.97015329653262 52.529354952773,24.96918661945539 52.53012462886636,24.96977699226011 52.53027174235802,24.97046644924067 52.53050804100632,24.9711577028518 52.53070919988519,24.97100471975892 52.53100702918739,24.97089674226177 52.53132267139549,24.97103346584801 52.53157022160912) | Кабельный участок ЛЭП | Березовский РЭС | Филиал Барановичиские ЭС
КЛ 10 кВ ф.126 | ТП-909 - БКТПБ-938 | f2ba2ee8-64f5-4794-8732-03eaaf81d9f5 |  |  |  |  | LINESTRING(24.97488975369968 52.53559187005471,24.97448560165335 52.53566055460234,24.97406411212204 52.53594829633639,24.97375922391461 52.53679358824529,24.97288660044762 52.53678539221571,24.97281518438253 52.53693313907419,24.97244606663229 52.53755657725849,24.97159455357447 52.53748811423414,24.97053022962584 52.53729316067973,24.96969228112881 52.53707591321027,24.96960415639944 52.53677593945968) | Кабельный участок ЛЭП | Березовский РЭС | Филиал Барановичиские ЭС
КЛ 10 кВ ф.539 | ПС 35 кВ Береза - ТП-928 | 5e46deb8-fe53-4e76-83c5-a63651832e22 |  |  |  |  | LINESTRING(24.98714313350118 52.54294154537838,24.9874208027555 52.54269957718819,24.9883639439723 52.54269214712105,24.99190950456719 52.54281692837588,24.992983889647 52.54285686485841,24.99328716088692 52.54265783767708,24.99341624879325 52.54235844839745,24.99363112580921 52.54117207098356,24.99369975709692 52.54096243697395,24.99472796877112 52.54058206642863,24.99463894572646 52.54033789980144) | Кабельный участок ЛЭП | Березовский РЭС | Филиал Барановичиские ЭС
КЛ 10 кВ ф.539 | ТП-928 - ТП-980 | bedba502-dbf8-4a59-a28a-0f8b4d36a327 |  |  |  |  | LINESTRING(24.99448811859025 52.537357471407,24.99279739939402 52.53825262105249,24.99250320113847 52.5384288294627,24.99417828964877 52.53922468164532,24.99529687184055 52.53979645587079,24.99463894572646 52.54033789980144) | Кабельный участок ЛЭП | Березовский РЭС | Филиал Барановичиские ЭС
КЛ 10 кВ ф.539 | ТП-980 - ТП-975 | a8d14666-0160-4d27-af0b-3e9c02780163 |  |  |  |  | LINESTRING(24.99448811859025 52.537357471407,24.99451758333158 52.53771202562848,24.99542344446408 52.5381573316207,24.99564353170869 52.53829611317856,24.99553726101058 52.53834741853317,24.9953008244278 52.53852477396169,24.99558046997575 52.53862951495498,24.99676867160205 52.53924145525227,24.99720390535721 52.53888123107243) | Кабельный участок ЛЭП | Березовский РЭС | Филиал Барановичиские ЭС
КЛ 10 кВ ф.539 | ТП-980 - ТП-979 | eb21d0cb-78b8-44f4-a01b-5c3e87a9fac4 |  |  |  |  | LINESTRING(24.99448811859025 52.537357471407,24.99396565842101 52.53736200648446,24.99369077394407 52.5375895247094,24.9932387416931 52.53734933012218,24.99343753886548 52.53716639669334,24.9932880592022 52.53693559787494,24.9923528231599 52.53644126687288,24.99220244518134 52.53634258578319,24.9919044740016 52.5361307977123) | Кабельный участок ЛЭП | Березовский РЭС | Филиал Барановичиские ЭС
КЛ 10 кВ ф.542 | ПС 35 кВ Береза - ТП-974 | d1762aa3-9f09-4b22-b0b1-6f99a3a54773 |  |  |  |  | LINESTRING(24.98528478867293 52.54403336312821,24.9856606437878 52.5441654064964,24.98674778494464 52.54418862467275,24.98693975492085 52.54317406085629,24.98718346785744 52.54293264027331) | Кабельный участок ЛЭП | Березовский РЭС | Филиал Барановичиские ЭС
КЛ 10 кВ ф.542 | ТП-974 - ТП-983 | 36b5e64d-5aa4-49c0-9342-b2ee9f717d81 |  |  |  |  | LINESTRING(24.98528478867293 52.54403336312821,24.98562578915477 52.54414535690836,24.98659192724284 52.54419534428384,24.98641163536532 52.54667929004411,24.98520717423238 52.54661264396918) | Кабельный участок ЛЭП | Березовский РЭС | Филиал Барановичиские ЭС
КЛ 10 кВ ф.542 | ТП-983 - ТП-982 | a3324e3c-2d41-4804-90ec-0903d689b588 |  |  |  |  | LINESTRING(24.98528478867293 52.54403336312821,24.98562578915477 52.54414535690836,24.98659192724284 52.54419534428384,24.98641163536532 52.54667929004411,24.98520717423238 52.54661264396918) | Кабельный участок ЛЭП | Березовский РЭС | Филиал Барановичиские ЭС
КЛ 10 кВ ф.542 | ТП-982 - ТП-974 | 3ab47bf4-c3c8-45ac-91fb-c692076bf3c4 |  |  |  |  | LINESTRING(24.98528478867293 52.54403336312821,24.98507584053784 52.54414213367672,24.98470277020034 52.54414830698455,24.98460880642162 52.54507871834711,24.98336859234037 52.54504768856378) | Кабельный участок ЛЭП | Березовский РЭС | Филиал Барановичиские ЭС
КЛ 10 кВ ф.542 | ТП-971 - ТП-982 | a2769e52-feb9-4380-84bd-d8c77b83fccb |  |  |  |  | LINESTRING(24.97456887548019 52.54665525376645,24.97439496164118 52.54731859557047,24.97989893938698 52.54842625515924,24.98070104510418 52.54852643860514,24.98087181483968 52.54726669980136,24.98098509239701 52.54638763077681,24.98240586785038 52.54635785836948,24.98247863138839 52.54612650695646,24.982777770378 52.54594918223796,24.98328424053519 52.54592733071354,24.98336859234037 52.54504768856378) | Кабельный участок ЛЭП | Березовский РЭС | Филиал Барановичиские ЭС
КЛ 10 кВ ф.542 | ТП-983 - ТП-971 | e1ce3c36-7676-4ce6-a771-5549c836423a |  |  |  |  | LINESTRING(24.98520717423238 52.54661264396918,24.98642313380096 52.54666983941833,24.98633779384897 52.54839670263779,24.98608500792801 52.54881365901605,24.98551529637482 52.54973118945033,24.98351142447054 52.54939716186764,24.98081261586246 52.54885582967505,24.98025242645128 52.54870211415009,24.97772510623095 52.54819923010295,24.9746843089942 52.54760167225392,24.97454776507101 52.54758331766518,24.97456887548019 52.54665525376645) | Кабельный участок ЛЭП | Березовский РЭС | Филиал Барановичиские ЭС
КЛ 10 кВ ф.542 | ТП-968 - ТП-974 | b954978c-b3e0-49fe-a6a1-e5b3b9a94d49 |  |  |  |  | LINESTRING(24.98528478867293 52.54403336312821,24.98497756484576 52.54369169838654,24.98489572832337 52.54330709018697,24.98497442074226 52.54294252876409,24.98490830473735 52.54275573971381,24.98455903975488 52.54268728479703,24.98422082405041 52.54263713180541,24.98311625557706 52.54268029179073,24.98244512422828 52.54224557592369,24.98171991429942 52.54204501622842,24.98180309829473 52.54147802447844,24.98177722681455 52.54105324025659,24.98115478415419 52.54102433838978,24.9810733069579 52.5411743656427) | Кабельный участок ЛЭП | Березовский РЭС | Филиал Барановичиские ЭС
КЛ 10 кВ ф.543 | ПС 35 кВ Береза - ТП-904 | 37a48f4c-1c8b-48aa-8983-f098106a8191 |  |  |  |  | LINESTRING(24.98714816406677 52.54294045272754,24.98665867206845 52.54277103688732,24.98639268091283 52.54259380787871,24.98612049138174 52.54257769114854,24.98490785557971 52.54270728041822,24.98450451201713 52.54272017376477,24.98427077038021 52.54265384947564,24.98412991454366 52.54148376108611,24.98409038867116 52.54113142271591,24.9832068057577 52.54118119498469,24.98307807717749 52.54050836310783,24.98308526369976 52.54013869729121,24.9828514322313 52.53991966090403) | Кабельный участок ЛЭП | Березовский РЭС | Филиал Барановичиские ЭС
КЛ 10 кВ ф.543 | ТП-904 - ТП-968 | 543a2e04-c35a-4730-91e1-8d0a9d5ff043 |  |  |  |  | LINESTRING(24.98714816406677 52.54294045272754,24.98665867206845 52.54277103688732,24.98639268091283 52.54259380787871,24.98612049138174 52.54257769114854,24.98490785557971 52.54270728041822,24.98450451201713 52.54272017376477,24.98427077038021 52.54265384947564,24.98412991454366 52.54148376108611,24.98409038867116 52.54113142271591,24.9832068057577 52.54118119498469,24.98307807717749 52.54050836310783,24.98308526369976 52.54013869729121,24.9828514322313 52.53991966090403) | Кабельный участок ЛЭП | Березовский РЭС | Филиал Барановичиские ЭС
КЛ 6 кВ ф.677 | КЛ 6 кВ ф.677 | 5f1a5100-88a3-4bf1-ad22-59ca34320792 |  |  |  |  | потреб. | Кабельный участок ЛЭП | Березовский РЭС | Филиал Барановичиские ЭС
ВЛ 10 кВ ф.123 | ПС 110 кВ Белоозерск - оп. 1 | 3643f3b2-ce7e-4bd5-b474-be045c57477b |  |  |  |  | LINESTRING(25.18587338138816 52.47762302197052,25.18582657916186 52.47767642260629,25.18595818235099 52.47772101427605,25.18629127765833 52.47781555940917,25.18658700304987 52.47790857236274,25.18669794498746 52.47784094649366,25.18689054378437 52.47772079542132,25.18702322495183 52.47762871220529) | Кабельный участок ЛЭП | Березовский РЭС | Филиал Барановичиские ЭС
ВЛ 10 кВ ф.123 | оп. 5/19 - оп. 5/20 | 9d41e13a-eadb-472c-af15-1313c53f48e8 |  |  |  |  | LINESTRING(25.17761570797042 52.49183531636208,25.17740532253088 52.49174676324685,25.17697880243398 52.49160045057501) | Кабельный участок ЛЭП | Березовский РЭС | Филиал Барановичиские ЭС
ВЛ 10 кВ ф.123 | КТПП-829 - оп.13/44 | c48244b0-111a-4c36-ad9f-452184da7ec8 |  |  |  |  | LINESTRING(25.15302720167657 52.47503202843353,25.15301300829507 52.47503990768386,25.15302190161638 52.47504942844281,25.15303861028067 52.47505960580357) | Кабельный участок ЛЭП | Березовский РЭС | Филиал Барановичиские ЭС
ВЛ 10 кВ ф.123 | ТП-828 - СР-219 | 39c09285-ebec-4185-b655-eebb9f0b325d |  |  |  |  | LINESTRING(25.16935605825906 52.47121162962086,25.16927961162838 52.47127280851889,25.16944526096677 52.4713811573425,25.16919579881237 52.47165284905287,25.16894283322836 52.47195239200765,25.16875760061678 52.47215573421818,25.1687067559717 52.47225308205367,25.1686520485709 52.47237094980237,25.16853059634448 52.47244460330494,25.16846061758385 52.47254370154519,25.1683865065729 52.47271015982089,25.16834671120582 52.4728394627741) | Кабельный участок ЛЭП | Березовский РЭС | Филиал Барановичиские ЭС
ВЛ 10 кВ ф.123 | КТПП-829 - оп. 13/43 | 62b61b5e-f7ea-49da-9afe-3ed774d7a7f5 |  |  |  |  | LINESTRING(25.15302944746477 52.47503432654837,25.15299638946231 52.47503985296685,25.15296243314457 52.47501506615369,25.15295210251881 52.47499952651095,25.15295632460064 52.47498294723818) | Кабельный участок ЛЭП | Березовский РЭС | Филиал Барановичиские ЭС
ВЛ 10 кВ ф.123 | КТПП АС-809 - оп. 13/50 | 20f062c2-4944-436a-b603-44d5c4abb584 |  |  |  |  | LINESTRING(25.15041777543925 52.47345067810875,25.15035525269548 52.47342030906022,25.15022050540286 52.47333336044322,25.15005584421128 52.47321987281433,25.14990914932538 52.4731601740454,25.14978419366935 52.47318419583291) | Кабельный участок ЛЭП | Березовский РЭС | Филиал Барановичиские ЭС
ВЛ 10 кВ ф.123 | БКТПБ-240 - СР-55 | 75f90524-5f5b-489c-b2cd-4cd5fe48146c |  |  |  |  | LINESTRING(25.15344500811521 52.48299630022011,25.15351651401182 52.48299017302251,25.15353259385541 52.48304958492025) | Кабельный участок ЛЭП | Березовский РЭС | Филиал Барановичиские ЭС
ВЛ 10 кВ ф.123 | БКТПБ-240 - оп. 10/13 | 3816226f-89ef-433e-b0ad-439692d28f70 |  |  |  |  | LINESTRING(25.15078329992836 52.48265115166193,25.15088750450132 52.48244851444224,25.15115646009739 52.48249211653621,25.15178914355198 52.48260218838038,25.15230378837825 52.48268605506289,25.15270596413096 52.48275509587786,25.1530380712915 52.48281390631231,25.15328780294049 52.48285624977641,25.15341751966751 52.48288415048631,25.15344500811521 52.48299630022011) | Кабельный участок ЛЭП | Березовский РЭС | Филиал Барановичиские ЭС
ВЛ 10 кВ ф.107 | ГКТП-88 - оп. 17/28 | 6b96e6ca-b3a8-40ac-ac56-fd2fe2415063 |  |  |  |  | LINESTRING(24.81661827873651 52.41728901330671,24.81555664973373 52.4167942677234) | Кабельный участок ЛЭП | Березовский РЭС | Филиал Барановичиские ЭС
ВЛ 10 кВ ф.105 | ПС 35 кВ Борки - оп. 1 | f8ffecf8-2a42-4d69-8c81-1e331938becd |  |  |  |  | LINESTRING(24.84549983377319 52.365091988016,24.84557699905609 52.36505298707139,24.84561868088527 52.36503181354835,24.84568605453158 52.36500636142433) | Кабельный участок ЛЭП | Березовский РЭС | Филиал Барановичиские ЭС
ВЛ 10 кВ ф.108 | БКТПБ-283 - СР-254 | 315faeaa-5204-47c1-895a-ba009b3f8d5e |  |  |  |  | потреб. | Кабельный участок ЛЭП | Березовский РЭС | Филиал Барановичиские ЭС
ВЛ 10 кВ ф.508 | ПС 35 кВ Судиловичи - СР-157 | e3837d2c-0fbf-4770-b0f4-3ee36f2d8484 |  |  |  |  | LINESTRING(25.02081702091557 52.34266065297643,25.02079492235958 52.34270269216391,25.02077677639084 52.34275433554968,25.02092751369552 52.34276328120973,25.02100917055485 52.34277584903584,25.0210299216379 52.34283737096273) | Кабельный участок ЛЭП | Березовский РЭС | Филиал Барановичиские ЭС
ВЛ 10 кВ ф.508 | ТП-365 - оп. 11/16 | 314b4701-c62e-40d0-ae95-789073c9cec3 |  |  |  |  | LINESTRING(25.01653268583102 52.38645071905999,25.01669393342452 52.38645274766272,25.01681601447163 52.38639024472512,25.01706484780533 52.38641996104509,25.01747259311279 52.38646804442081,25.01776185063428 52.38651634705224,25.01784467530348 52.38631370591958,25.01789713691607 52.38613573623553,25.01800682121226 52.3858589661825,25.01817866892612 52.38548684808517,25.0182738005147 52.38531117786552,25.01828619726563 52.38526254494394,25.01859126513611 52.38527553931493,25.01875134491974 52.38524796053989,25.01883560689339 52.38511110815283,25.01889893812092 52.38496986902646,25.01906997735102 52.38497902545867,25.01956503890409 52.38501861192822,25.01987405936184 52.3850416948809,25.02002228138371 52.38505945942534,25.02018936802656 52.38505852733522,25.02020733433224 52.38497074628952,25.02021685647425 52.38494168694173,25.02034028499428 52.38494497668018,25.02063421375525 52.38496065776339,25.02092374077132 52.38496954005281,25.02119278619892 52.38497074628952) | Кабельный участок ЛЭП | Березовский РЭС | Филиал Барановичиские ЭС
КЛ 6 кВ ф.674 | ТП-808 - ТП-803 | 757f9e54-d087-46e7-a2c5-ef21da07cb72 |  |  |  |  | LINESTRING(25.17928037602342 52.46891730482788,25.17849192469856 52.4685913090343,25.17827004082337 52.46848749553087,25.17871353907914 52.46823614215974,25.17836139948777 52.46795255385487,25.17814319870525 52.46777836121333,25.17779096928236 52.46734175469854) | Кабельный участок ЛЭП | Березовский РЭС | Филиал Барановичиские ЭС
КЛ 6 кВ ф.674 | ТП-803 - ТП-804 | 0bc10403-1eb0-42f3-bf13-2fe6a5b1c69a |  |  |  |  | LINESTRING(25.17779096928236 52.46734175469854,25.17689103703072 52.46770820237378,25.17604060195124 52.46811935784946,25.17563375495907 52.46843216836074) | Кабельный участок ЛЭП | Березовский РЭС | Филиал Барановичиские ЭС
КЛ 6 кВ ф.674 | ТП-803 - ТП-812 | 9b187a8d-2590-4bbe-bee9-4f3312f2ac29 |  |  |  |  | LINESTRING(25.17779096928236 52.46734175469854,25.17731782662221 52.4669319601365,25.17781082205013 52.46672520069493,25.17696721416682 52.46607760720227,25.176627920484 52.46577720333521,25.17630704226452 52.46558406593499,25.17555739815992 52.46597285738923,25.17480029803846 52.46589032705795) | Кабельный участок ЛЭП | Березовский РЭС | Филиал Барановичиские ЭС
КЛ 6 кВ ф.674 | ПС 110 кВ Белоозерск - ТП-827 | 9e658722-61d3-4fdc-bc7e-2024e356b4f1 |  |  |  |  | LINESTRING(25.18632595262831 52.47738392201774,25.18556310328903 52.47687157623371,25.18474348042379 52.47660817871704,25.18399168036252 52.47619070081898,25.18345421832803 52.47555878604347,25.18362049648712 52.47442313320933,25.18387678583768 52.47362911636514,25.18408366784761 52.473096425958,25.18309731766565 52.47289784870593,25.18309345490993 52.4725092278591,25.18207431622009 52.47294381320881) | Кабельный участок ЛЭП | Березовский РЭС | Филиал Барановичиские ЭС
КЛ 6 кВ ф.674 | ТП-827 - ТП-808 | 0b03b011-0135-46e6-a254-3571bf84bdd6 |  |  |  |  | LINESTRING(25.18207431622009 52.47294381320881,25.18300730647417 52.4725561230096,25.18314277241902 52.47224788360808,25.18253937404268 52.47165837589603,25.18240175214116 52.47131335727654,25.18233563613625 52.47104981704504,25.18188261573846 52.47063556976212,25.17982852800979 52.46903222638865,25.17928037602342 52.46891730482788) | Кабельный участок ЛЭП | Березовский РЭС | Филиал Барановичиские ЭС
КЛ 6 кВ ф.674 | ТП-808 - ТП-802 | b411d88c-b924-4696-8ca3-7cc562dddd1b |  |  |  |  | LINESTRING(25.17928037602342 52.46891730482788,25.17945060676977 52.46832310084744) | Кабельный участок ЛЭП | Березовский РЭС | Филиал Барановичиские ЭС
КЛ 6 кВ ф.674 | ТП-802 - ТП-831 | 0e920869-b5bc-4cce-9607-602d6e9052e5 |  |  |  |  | LINESTRING(25.17945060676977 52.46832310084744,25.17968686368949 52.46799250368804,25.18033203372654 52.46769643625478,25.18018165574799 52.46752109334609,25.18073331116396 52.46725966474731,25.18130706513593 52.46703506585825,25.18188261573846 52.46700480183652) | Кабельный участок ЛЭП | Березовский РЭС | Филиал Барановичиские ЭС
КЛ 6 кВ ф.674 | ТП-831 - ТП-801 | 27f2e2d7-21c8-4a09-b364-05ce137422c1 |  |  |  |  | LINESTRING(25.18217546652109 52.46690733293793,25.18222352638879 52.46688133754671,25.18217214275453 52.46683246616964,25.18208554516115 52.46677182837218,25.18203631748358 52.46679744073727) | Кабельный участок ЛЭП | Березовский РЭС | Филиал Барановичиские ЭС
КЛ 6 кВ ф.674 | ТП-831 - ТП-801 | 3e3a7199-8c80-4167-9e4c-dd0f4b36b979 |  |  |  |  | LINESTRING(25.18217546652109 52.46690733293793,25.18222352638879 52.46688133754671,25.18217214275453 52.46683246616964,25.18208554516115 52.46677182837218,25.18203631748358 52.46679744073727) | Кабельный участок ЛЭП | Березовский РЭС | Филиал Барановичиские ЭС
КЛ 6 кВ ф.674 | ТП-801 - ГКТП-362 | 473e5ad7-75b8-4f1b-bc92-ddea46c1da83 |  |  |  |  | LINESTRING(25.18188261573846 52.46700480183652,25.18231156128664 52.46688188481825,25.18316594895336 52.46701240888913,25.18444559907558 52.46709034005763,25.18536592308416 52.46717845027155,25.18615419474597 52.4671983708172,25.18726334462729 52.46710549940514,25.18763147423072 52.46653693820937) | Кабельный участок ЛЭП | Березовский РЭС | Филиал Барановичиские ЭС
КЛ 6 кВ ф.674 | ТП-831 - ЦРП-2001 | 35562fb9-d1d5-4532-a8cb-2a2774c9c78d |  |  |  |  | LINESTRING(25.18203631748358 52.46679744073727,25.18195528944495 52.46674654435613,25.1819421740418 52.46669411554932,25.18189842608746 52.46665465708465,25.1819958932958 52.46660841237575,25.18223161122635 52.46648609625471,25.18253928421115 52.46633548551255,25.1828609709144 52.46617803325185,25.18303775936231 52.46610568273674,25.18319568318926 52.46606939797827,25.18340651778645 52.46606075092733,25.18363900178198 52.46605473082759,25.18393391868975 52.46604832762968,25.18448728090477 52.4660252323269,25.18516991068917 52.46599562434994,25.18575857669485 52.4659843503276,25.18615087097943 52.46598221592499,25.18626774179789 52.46596492178719,25.18629262513126 52.46590526790524,25.18626217224313 52.46586777895645,25.18630618969206 52.46575224711921,25.18639763818797 52.46557087629981,25.18646384402442 52.46546891645551,25.18659823199092 52.4652005797839,25.18669210593811 52.46493875429595,25.1867470828335 52.46471994492817,25.18683143463868 52.46427329241502,25.18690473716586 52.46400746606869,25.18692153566167 52.46387337557934,25.186933662918 52.46379565763938,25.18685550948829 52.46373922995051,25.18685227555327 52.4636932011032,25.1869503715823 52.46363452930419,25.18698908897104 52.46353376906389,25.187007953592 52.46336601725599,25.18706966785203 52.46305716617077,25.1871856403552 52.46280523446776,25.18731895034337 52.46251493379825,25.18753526466379 52.46214723876199,25.18781571869548 52.46165710164835,25.18799349529021 52.46133975479786,25.1881392020293 52.46111069222268,25.1881913941473 52.46109668023197,25.18840914577217 52.46113690995895,25.18863444324543 52.46118288674474,25.1888272217054 52.46120160585094,25.18913552351091 52.46127834315628,25.18944598127311 52.46135212469033,25.18976102044325 52.46141999483503,25.18986989625568 52.46144013692238,25.19011576514895 52.4611421097169,25.19029129595546 52.46088184739418,25.19046359282695 52.46065672334912,25.19097275793 52.46013055366529,25.19159798536774 52.45962298799821,25.19239299439419 52.45904819962519,25.19283873843817 52.45871320855899,25.19410590197795 52.45742861461638,25.19473041076347 52.45679812736584,25.19528898320714 52.45640859799963,25.19613528603631 52.45601430274989) | Кабельный участок ЛЭП | Березовский РЭС | Филиал Барановичиские ЭС
КЛ 6 кВ ф.674 | ТП-831 - ТП-821 | 7624b76a-c62f-4b17-b8db-766f525c2049 |  |  |  |  | LINESTRING(25.18188261573846 52.46700480183652,25.18100990243994 52.46676706709754,25.18037569184936 52.46700507547152,25.18002175562741 52.46668016006308,25.1799537531604 52.46637527263005,25.17991144251052 52.46603683470801,25.17988934395453 52.46584698215355,25.17883148787595 52.46571984780014,25.17895042481957 52.46519264404264,25.17805570279659 52.46507109019919,25.17789795863269 52.46488347739476) | Кабельный участок ЛЭП | Березовский РЭС | Филиал Барановичиские ЭС
КЛ 6 кВ ф.674 | ТП-804 - ТП-805 | b1aad26f-d155-4b5b-84d3-d039f2106f01 |  |  |  |  | LINESTRING(25.17563375495907 52.46843216836074,25.17487494803859 52.46876730437736,25.17450295567942 52.46894718446254,25.17526032529546 52.46948868092034,25.17540890664346 52.46962269958114,25.17382526662908 52.47033547061605,25.17282822649524 52.47080690553783,25.17223228413575 52.47053564638602,25.17122563202837 52.47018853948925) | Кабельный участок ЛЭП | Березовский РЭС | Филиал Барановичиские ЭС
КЛ 6 кВ ф.674 | ТП-804 - ТП-807 | 539aae54-e41e-4172-ba2d-196360016407 |  |  |  |  | LINESTRING(25.17563375495907 52.46843216836074,25.17589794948413 52.46887434597692,25.17634360369658 52.46912334255571,25.17555182860515 52.46947970619759,25.17533183119208 52.46957021947635,25.17568945050668 52.46982479391535,25.1769273289682 52.47078829996049,25.17780579148454 52.47145596165244,25.17802776519125 52.47171276875115,25.17753476976332 52.47207244938978,25.17744691452854 52.47238402795931) | Кабельный участок ЛЭП | Березовский РЭС | Филиал Барановичиские ЭС
КЛ 6 кВ ф.674 | ТП-812 - ТП-816 | dc23b5ba-8831-4701-8b84-77e59f7d4205 |  |  |  |  | LINESTRING(25.17480029803846 52.46589032705795,25.17549155164959 52.46616834638949,25.17566393835262 52.46638052649707,25.17427280730363 52.46699500570205,25.17286703371551 52.46773797337706,25.17219428539923 52.46772024212017) | Кабельный участок ЛЭП | Березовский РЭС | Филиал Барановичиские ЭС
КЛ 6 кВ ф.674 | ТП-812 - ТП-820 | 8a5b621c-fb4c-4bdf-950f-5c054179fcde |  |  |  |  | LINESTRING(25.17590989707741 52.46568952814549,25.17578242613859 52.46576330228683,25.1756221666919 52.46582952377723,25.17547098022959 52.46580281627904,25.17521280441693 52.4656645718798,25.174953730289 52.46548101154333,25.17476364677488 52.46538912163003) | Кабельный участок ЛЭП | Березовский РЭС | Филиал Барановичиские ЭС
ВЛ 10 кВ ф.129 | ПС 110 кВ Белоозерск - СР-154 | 0a0851d6-22bd-44a9-9753-e976986f32bd |  |  |  |  | LINESTRING(25.18593419733291 52.47762400681891,25.18592979558801 52.47766558928583,25.1860711005822 52.4777106186761,25.18656697061903 52.47784570657038,25.18680592248461 52.47788975093388,25.18690931857381 52.47784406516466,25.18703175894704 52.47779301741671) | Кабельный участок ЛЭП | Березовский РЭС | Филиал Барановичиские ЭС
ВЛ 10 кВ ф.505 | ТП-365 - оп. 111 | 7436845f-a0b6-4ed3-8941-d4dc7031cac5 |  |  |  |  | LINESTRING(25.01652540947722 52.38644205637704,25.01659071699838 52.38629341982423,25.01664793968198 52.38615026551884,25.01654966398989 52.38608332112096,25.01630999347209 52.38599669349393,25.01614326615536 52.38590842086367,25.01620749569817 52.38574942002846,25.01634143450703 52.38546963199592,25.01652469082499 52.38543185526699,25.01676768510934 52.38539698441158,25.01701517097012 52.38533919522893) | Кабельный участок ЛЭП | Березовский РЭС | Филиал Барановичиские ЭС
КЛ 10 кВ ф.7216 | ПС 110 кВ Береза - БКТПБ-1002 | e3376d20-fd1a-4e4a-bdfb-764071348767 |  |  |  |  | LINESTRING(24.96681039586583 52.51807916033268,24.96636177721295 52.51811228638839,24.96572325470899 52.51805860685982,24.96535260982276 52.51883848415607,24.96523987125461 52.51917318157773,24.96379025988062 52.5189190566575,24.96384002654737 52.5187972139234,24.963470549471 52.51874479247264,24.96263466709913 52.51864131595298,24.96168119525657 52.51853155295473,24.96160555710965 52.51838336153948,24.96120598647127 52.51831618053774,24.96074586938274 52.51837035171965,24.96031611535082 52.51813775954295,24.95977353291921 52.5178664095578,24.95855963947578 52.51742056980322,24.95829751107588 52.51776216567515,24.95762440343348 52.51887002442693,24.95754562118307 52.51908200507077,24.95829742124435 52.51934624150159) | Кабельный участок ЛЭП | Березовский РЭС | Филиал Барановичиские ЭС
КЛ 10 кВ ф.167 | ПС 110 кВ Береза КСИ - СР-23 | 14f01428-c577-4702-8219-4034bac74dd5 |  |  |  |  | LINESTRING(25.21034205242312 52.47613713423315,25.21036343232689 52.4762041608497,25.21039631066628 52.47630719013549,25.21037115783833 52.47642225654599,25.21035471866863 52.47648851671529,25.21030001126783 52.47648928272823) | КА пусковых цепей | Березовский РЭС | Филиал Барановичиские ЭС
КЛ 10 кВ ф.167 | ТП-926 - ТП-934 | a003f3cb-e125-47af-a009-5a96714ab588 |  |  |  |  | LINESTRING(24.93370747764603 52.55156848688684,24.93385722680389 52.55174682671221,24.93395271771859 52.5518497882722,24.93414693348301 52.55183749844351,24.93463103558964 52.55172710831692,24.93494212217253 52.55163130191568,24.9352338949768 52.55163938593024,24.9355102167582 52.55179483905591,24.93574081429164 52.55188250651043,24.93602387343766 52.55210831084843,24.93643233739735 52.55250316523055,24.93672536784303 52.55243188523762,24.93707867524427 52.55234061390522,24.9376336544268 52.55221132618126,24.93796827687014 52.55212797445131,24.93810374281498 52.55209279844438,24.93825295298367 52.55225453137346) | Кабельный участок ЛЭП | Березовский РЭС | Филиал Барановичиские ЭС
КЛ 10 кВ ф.167 | ТП-1000 - СР-120 | 3540f61b-4bc0-4a3e-b6ad-8a4f8229dd11 |  |  |  |  | LINESTRING(24.93580055225803 52.54692380379322,24.93577252482116 52.54685120367343,24.93593287409938 52.54680548028578,24.93608576736074 52.54678543190366,24.93614981724049 52.54680886720503,24.93621260947885 52.54691167646779,24.93630208168115 52.54699744171528,24.93645811904601 52.54706053642412,24.93657651700045 52.54710303653184,24.93664460929899 52.5472064460051,24.93676363607413 52.54737819368857,24.93680037716925 52.54745827682521,24.93677055310182 52.5475048189357,24.93683424365546 52.54760434896414) | Кабельный участок ЛЭП | Березовский РЭС | Филиал Барановичиские ЭС
КЛ 10 кВ ф.167 | ТП-934 - СР-56 | 89c0a056-caad-4d24-8544-4057bd6d7454 |  |  |  |  | LINESTRING(24.93826481074543 52.55226075816124,24.93830981634116 52.55231199257457,24.93846181128724 52.55235142883065,24.93862251989157 52.55234219790962,24.93880739317703 52.55230571117316,24.93896675430844 52.55226316148263,24.93918181098746 52.55221667903923,24.93942049335844 52.55218265014524,24.93955838475455 52.55215768832341,24.93973274775121 52.55212005439009,24.9398813290992 52.55209623957674) | Кабельный участок ЛЭП | Березовский РЭС | Филиал Барановичиские ЭС
КЛ 10 кВ ф.167 | КТП-566 - ОР-233 | e84ee39d-2ddb-4ade-8395-c06c91df4001 |  |  |  |  | LINESTRING(24.94005632091655 52.55041256506173,24.93990082254086 52.5504323386709,24.93967938782333 52.55046325540111,24.93949011279296 52.55046778912472,24.93922421146886 52.55026704850355,24.93899559022906 52.54993777727319,24.93881484919389 52.54967825867502,24.93856116495766 52.54931325854631,24.93833056742423 52.54900031303764,24.93793360190017 52.54843439438993,24.93768485839799 52.54808975946845,24.93749405623165 52.54782749861916,24.9372826826453 52.54752328281094,24.93692515316222 52.54691517263402,24.93657328306543 52.54640046841411,24.93611029136799 52.5464567900891,24.93569383240228 52.54657779130937,24.93514774654106 52.54670474663289) | Кабельный участок ЛЭП | Березовский РЭС | Филиал Барановичиские ЭС
КЛ 10 кВ ф.167 | ТП-926 - КТП-949 | b71b3779-9e05-4629-8435-f49f7672de0d |  |  |  |  | LINESTRING(24.93370828612979 52.55156854150865,24.93373658306124 52.55159312131321,24.93374502722491 52.55159689021536,24.93376317319364 52.55159060871159,24.93379416507095 52.55157525998991,24.93382479762214 52.55155663395392,24.93383333161734 52.5515434700938,24.93385605899402 52.5515355499271) | Кабельный участок ЛЭП | Березовский РЭС | Филиал Барановичиские ЭС
КЛ 10 кВ ф.167 | ТП-927 - ТП-926 | bd5cc4cd-6c4b-4d55-85b9-55bcf6f8b41c |  |  |  |  | LINESTRING(24.93370289623808 52.55156591966201,24.93362600044977 52.55149305411165,24.93349313961924 52.55133142762024,24.93334797186933 52.55119334273832,24.93293753161601 52.55095557135181,24.932621324636 52.55075936665541,24.93221196236103 52.55048029782964,24.93170603119301 52.55012131296844,24.93136700700478 52.55020089948821,24.93100588426056 52.55022509769448,24.93062302228648 52.55000518303141) | Кабельный участок ЛЭП | Березовский РЭС | Филиал Барановичиские ЭС
КЛ 10 кВ ф.167 | ТП-927 - ТП-926 | 78f71d03-b198-4090-a8b2-9b2d4eb26405 |  |  |  |  | LINESTRING(24.93370289623808 52.55156591966201,24.93362600044977 52.55149305411165,24.93349313961924 52.55133142762024,24.93334797186933 52.55119334273832,24.93293753161601 52.55095557135181,24.932621324636 52.55075936665541,24.93221196236103 52.55048029782964,24.93170603119301 52.55012131296844,24.93136700700478 52.55020089948821,24.93100588426056 52.55022509769448,24.93062302228648 52.55000518303141) | Кабельный участок ЛЭП | Березовский РЭС | Филиал Барановичиские ЭС
КЛ 10 кВ ф.167 | ТП-951 - ТП-926 | 0acf90a8-89c0-402f-8a34-be6532932d7a |  |  |  |  | LINESTRING(24.9319112064039 52.54859980071082,24.93177421332308 52.54867786047862,24.93174690453844 52.54873450698317,24.93176460134953 52.54884244650398,24.93200427186734 52.54903041140226,24.93217306530923 52.54918101216531,24.93227250881118 52.54930763221106,24.93252610321588 52.54950373414935,24.93300131200118 52.54985611456679,24.93336153643011 52.55011666996182,24.93392846320593 52.55052853005145,24.93436387662413 52.55083026700604,24.93460696074002 52.55102521506845,24.93448919160627 52.55105563977899,24.93418097963229 52.55114183390724,24.9339422972613 52.55123217915527,24.93383881134056 52.551307230024,24.93372310833198 52.55146208348502,24.93372247951127 52.55151583143688,24.93370235724891 52.55156662974549) | Кабельный участок ЛЭП | Березовский РЭС | Филиал Барановичиские ЭС
КЛ 10 кВ ф.167 | ТП-951 - ТП-927 | 125bb028-3eac-4c9a-854f-68001cbd701a |  |  |  |  | LINESTRING(24.93190285207176 52.54859078750266,24.93173289082 52.54863219361943,24.93163470495945 52.54865147640189,24.93143806374376 52.54876618966357,24.93129163835245 52.54882005016774,24.93139332764261 52.54892034196491,24.93159005868983 52.54908722132643,24.93140365826838 52.54922290934771,24.93115410628245 52.54933194015907,24.93099375700423 52.5494339787692,24.93108457667946 52.54955305993072,24.93121914430902 52.549690002867,24.93102187427263 52.54978810771541,24.9308276585082 52.54985671543009,24.93067135164877 52.54992608777135,24.93062257312884 52.55000032151747) | Кабельный участок ЛЭП | Березовский РЭС | Филиал Барановичиские ЭС
КЛ 10 кВ ф.167 | ТП-1000 - ТП-951 | a8dcebe6-db98-424f-b6a3-0fafae521fde |  |  |  |  | LINESTRING(24.93579776748065 52.54691823177925,24.93573811934578 52.54684229936154,24.9355345611024 52.5468867116477,24.93507965424252 52.54699034014065,24.93458153841748 52.54709260270459,24.9340542273457 52.5472016934356,24.93384941146092 52.54732547858366,24.93378949383147 52.54738196295271,24.93369687752568 52.54749460371146,24.93382093486641 52.54768678063348,24.93397697223126 52.5479188339647,24.93404380688841 52.54810155871164,24.93333377848784 52.54827718133141,24.93299637126712 52.54837015451468,24.93268097277087 52.54846219886461,24.93218132980984 52.54860739365444,24.93202223817302 52.54865819532976,24.93195234924392 52.54859854432434,24.93190177409342 52.54858980424346) | Кабельный участок ЛЭП | Березовский РЭС | Филиал Барановичиские ЭС
КЛ 10 кВ ф.169 | ПС 110 кВ Береза КСИ - оп. 1 | 1ec7c426-bacf-4d3c-bd14-704c27d0b4b6 |  |  |  |  | LINESTRING(24.94788756406891 52.54691888731033,24.94788810305808 52.54689599834392,24.94798781605462 52.54687671479014,24.94815050095258 52.546831373823,24.94831983338364 52.54679613894267,24.94848018266184 52.54676702234581,24.9485340815789 52.54680427847567) | КА пусковых цепей | Березовский РЭС | Филиал Барановичиские ЭС
КЛ 10 кВ ф.214 | ПС 110 кВ Береза КСИ - оп. 1 | 99d6b285-d61c-4d92-9f8b-f5c98bd04c5d |  |  |  |  | LINESTRING(24.94838855450287 52.54656905082607,24.94862903350443 52.5434607699755,24.94634282110634 52.54303638736677,24.9474455031176 52.54113967256897,24.94815616033886 52.53988518538413,24.94821841358806 52.53960752260268,24.94824060197557 52.53950671779356) | Кабельный участок ЛЭП | Березовский РЭС | Филиал Барановичиские ЭС
КЛ 10 кВ ф.214 | ТП-991 - ТП-990 | 378a91da-4961-40ac-ae5f-58f3be067602 |  |  |  |  | LINESTRING(24.95053058729785 52.52927538310335,24.95021914138885 52.52974717011612,24.94997767424048 52.53071750634447,24.94986251022105 52.53147918012545,24.94979864000435 52.5320212184444) | Кабельный участок ЛЭП | Березовский РЭС | Филиал Барановичиские ЭС
КЛ 10 кВ ф.214 | ТП-991 - ТП-996 | 948177b7-e91a-4991-81a3-78cde523b4cc |  |  |  |  | LINESTRING(24.94979864000435 52.5320212184444,24.949792800955 52.53143906935185,24.94987894939075 52.53123944393515,24.94916945997935 52.53131316281638,24.94510161887827 52.5315748665777,24.944808318938 52.53154257037411,24.94403720509812 52.52918510195747,24.94401510654213 52.52899546722707,24.9426326891514 52.52874593509217,24.93940225755817 52.52830818475497,24.93738553974533 52.52799066274151,24.93741096206787 52.52749879966873) | Кабельный участок ЛЭП | Березовский РЭС | Филиал Барановичиские ЭС
КЛ 10 кВ ф.214 | ТП-991 - РП-2006 | 48631432-3300-4511-8260-381feb734912 |  |  |  |  | LINESTRING(24.94979864000435 52.5320212184444,24.94997596744143 52.53204553596598,24.95001711028145 52.5322835737358,24.95045018807992 52.53226734392884,24.95111152779209 52.53223701548564,24.95202619241438 52.53216777912326,24.95226505444843 52.53215428157188,24.9522760138949 52.53237756441906,24.95228212243882 52.53278412645274,24.95229631582031 52.53306002910823,24.95230350234259 52.53330937279762,24.95213803266725 52.53341188581258,24.95211701208961 52.53348286883141,24.95242881732472 52.53348636606726,24.95312168790337 52.53353631093618,24.95401946419831 52.53358412462508,24.95466679019205 52.53365133692258,24.95515286859229 52.53371647264446,24.95550141492252 52.53368915062525,24.95601399362364 52.53364439712104,24.95617326492352 52.53381007775342,24.95627531353979 52.53399898132653,24.95647024795645 52.5342910507707,24.95665583989415 52.53464814332614,24.95680244494852 52.53497692819607,24.95691087160331 52.5352709582506,24.95690314609186 52.53562427256351,24.9564742005437 52.53568661863882,24.95592757569331 52.53574268085355,24.95548982665536 52.53579147568589,24.95500141263539 52.53581786749309,24.95461926931352 52.53592857084287) | Кабельный участок ЛЭП | Березовский РЭС | Филиал Барановичиские ЭС
КЛ 10 кВ ф.214 | ТП-996 - ТП-995 | d53341f5-80f7-4b6e-a2e2-bc9b73b71593 |  |  |  |  | LINESTRING(24.93741096206787 52.52749879966873,24.93777558824169 52.52700130189309,24.9379877703118 52.52613467059184,24.93826058866359 52.52540739103247,24.93844716874811 52.52457417739797) | Кабельный участок ЛЭП | Березовский РЭС | Филиал Барановичиские ЭС
КЛ 10 кВ ф.214 | ТП-995 - ТП-990 | 8ef8d853-c1f5-467c-8ec4-ac522597d44b |  |  |  |  | LINESTRING(24.93844716874811 52.52457417739797,24.93869429528276 52.52388037630102,24.93925717963979 52.52401969488916,24.94032797145846 52.52428275385097,24.9416718511235 52.52458253967301,24.94343201009121 52.5250819231075,24.94431208957506 52.52533158536848,24.94480715112813 52.52547204709382,24.94445393355842 52.52667557251479,24.94472720106786 52.52686510795697,24.94730312014507 52.52739222861028,24.94793571376814 52.52757165040245,24.9470822244167 52.52927489125742,24.94759552177004 52.52921679874897,24.94905842821023 52.52914291239949,24.94997318266406 52.52910706217333,24.95053058729785 52.52927538310335) | Кабельный участок ЛЭП | Березовский РЭС | Филиал Барановичиские ЭС
КЛ 10 кВ ф.214 | ТП-990 - ТП-940 | 1e050b8a-6a00-49a5-bc8f-002d1f1cf6eb |  |  |  |  | LINESTRING(24.95053058729785 52.52927538310335,24.95050839891033 52.52893300235129,24.95089063206373 52.52701458241883,24.95107927827339 52.52668109244553,24.9526927423552 52.52708787117388,24.95318600727771 52.5271870649317,24.95386612177931 52.52721706894984,24.95457722815822 52.52687898970172,24.95499889735259 52.52689675177032,24.95606968917126 52.52715979350213,24.95634430415361 52.52647379397683) | Кабельный участок ЛЭП | Березовский РЭС | Филиал Барановичиские ЭС
КЛ 10 кВ ф.214 | ТП-991 - оп. 3 | 3cc0d9a1-d655-4320-b54d-a995414cada7 |  |  |  |  | LINESTRING(24.94824060197557 52.53950671779356,24.94862445209647 52.53776764814527,24.94928516298794 52.5353990937576,24.94928776810227 52.53334281523605,24.94955492706777 52.53218630409595,24.94979864000435 52.5320212184444) | Кабельный участок ЛЭП | Березовский РЭС | Филиал Барановичиские ЭС
КЛ 10 кВ ф.214 | КТП-955 - ОР-125 | adfda836-5fc4-408b-9123-4a29d8ad1306 |  |  |  |  | LINESTRING(24.94840939541746 52.53911256603623,24.94834956761954 52.53939760793715,24.94828201431017 52.53960528249831,24.94822506112115 52.53979547241457,24.94817637243276 52.5399468151376,24.94812013789597 52.5400944967214,24.94802060456249 52.54037412330942,24.9479564648512 52.54050169756791) | Кабельный участок ЛЭП | Березовский РЭС | Филиал Барановичиские ЭС
КЛ 10 кВ ф.214 | ТП-990 - БКТПБ-1002 | 93b24085-aa24-416f-9f2b-3e24133e052c |  |  |  |  | LINESTRING(24.95053058729785 52.52927538310335,24.95051756172623 52.52883370323642,24.95105178982569 52.52667327709786,24.95154083266637 52.52577308183894,24.95273990390762 52.52602159244593,24.95338157051506 52.52610176919904,24.95359887298228 52.5259621839462,24.95381752292245 52.5256396714521,24.95522141004846 52.52291644790734,24.9551570008426 52.5228408565747,24.95625582009813 52.52044203499315,24.95544841432076 52.51997550481551,24.95583136612638 52.51958500404248,24.95651471456301 52.51862775958158,24.95756709091836 52.51893654863287,24.95828960590137 52.51930453445025) | Кабельный участок ЛЭП | Березовский РЭС | Филиал Барановичиские ЭС
КЛ 10 кВ ф.208 | ПС 110 кВ Береза КСИ - КТПП-178 | 80c74435-fc8f-4c4c-a413-ee978f9e6d9d |  |  |  |  | LINESTRING(24.94894991172391 52.54727800762156,24.94965032815094 52.54760899223656,24.95022075835636 52.54821867695355,24.95454704476467 52.54766383744086,24.95595515397253 52.54803256586968,24.95639523863022 52.54831006611088,24.95994124838276 52.54927485742839,24.96146667756672 52.54968699853914,24.96269871697889 52.54991423439483) | Кабельный участок ЛЭП | Березовский РЭС | Филиал Барановичиские ЭС
КЛ 10 кВ ф.208 | КТПП-178 - КТПП-18 | bd295c95-bc63-4a67-98fa-ac4873aad4ab |  |  |  |  | LINESTRING(24.96269871697889 52.54991423439483,24.96363736661927 52.54995640399633,24.96607018407172 52.5501677430078,24.9664185507389 52.55021564783222,24.96662561241189 52.54998928751753,24.9668030296805 52.54910306254216,24.9633782026598 52.54856970205088,24.96260637016768 52.54846279974695,24.96272333081767 52.54774260901873) | Кабельный участок ЛЭП | Березовский РЭС | Филиал Барановичиские ЭС
КЛ 10 кВ ф.208 | КТПП-18 - ТП-179 | 91c2de28-18c3-4086-b4f8-66d9aea2dab1 |  |  |  |  | LINESTRING(24.96272333081767 52.54774260901873,24.96263197215328 52.54842936882486,24.96279151294774 52.54850513461997,24.96674796295359 52.54908743982599,24.96677922432548 52.54917773467866,24.96660369351896 52.55010525362577,24.96721787167871 52.55017757524513,24.96985047445035 52.55045582664813,24.97134284563186 52.55058375396852,24.9710261894942 52.55169515466586,24.97085613841092 52.55259361691695,24.97065653275479 52.55298491662973) | Кабельный участок ЛЭП | Березовский РЭС | Филиал Барановичиские ЭС
КЛ 10 кВ ф.208 | ТП-179 - КТППк-4 | 613ebb2c-2398-44ea-a1e6-ed30f88068cc |  |  |  |  | LINESTRING(24.97065653275479 52.55298491662973,24.97079936488497 52.55268953045803,24.97100067734014 52.55188130483934,24.97128966536703 52.55060937216165,24.97282237090481 52.55072839551097,24.97467397836843 52.55084621683803) | Кабельный участок ЛЭП | Березовский РЭС | Филиал Барановичиские ЭС
КЛ 10 кВ ф.208 | КТППк-4 - ТП-971 | 916f4902-0c45-4d8c-81a3-601e34128e43 |  |  |  |  | LINESTRING(24.97467397836843 52.55084621683803,24.97491562517986 52.5501817812571,24.97509708486725 52.54998890515113,24.97652154341328 52.55011798092846,24.97728196730129 52.54936646288455,24.97784619913124 52.54847793105466,24.97626758968246 52.54809134362629,24.97462843378353 52.54771819093727,24.97429470965547 52.54754212906612,24.97454183619014 52.54669595154702) | Кабельный участок ЛЭП | Березовский РЭС | Филиал Барановичиские ЭС
КЛ 10 кВ ф.208 | КТПП-331 - КТПБ-329 | 58fa6641-b7bd-4a52-b6ef-87627c374c6a |  |  |  |  | LINESTRING(24.96176554706175 52.55361965152628,24.95860949597406 52.55528993102365) | Кабельный участок ЛЭП | Березовский РЭС | Филиал Барановичиские ЭС
КЛ 10 кВ ф.208 | ТП-179 - КТПП-331 | 3db84e48-9d02-48bc-9bcf-b0a2520b6c97 |  |  |  |  | LINESTRING(24.97065653275479 52.55298491662973,24.97051747354881 52.55351554711202,24.97042961831403 52.55382654875797,24.96988703588242 52.55398822067819,24.96655419634681 52.55398996847948,24.96596939309684 52.5539666462503,24.96400774201091 52.55381764586127,24.96245491421078 52.5537031096611,24.96176554706175 52.55361965152628) | Кабельный участок ЛЭП | Березовский РЭС | Филиал Барановичиские ЭС
КЛ 10 кВ ф.208 | КТПБ-329 - ТП-14 | 18a23395-43fc-4e29-896c-23d2737987a7 |  |  |  |  | LINESTRING(24.95860949597406 52.55528993102365,24.95796432593699 52.55558540892392,24.95782194296447 52.55679701135725,24.95774684380671 52.55693857397353,24.95465978333284 52.55727456489777,24.95305197863732 52.5571444724882,24.95277978910623 52.55531658419501,24.95245325150045 52.55484742047268) | Кабельный участок ЛЭП | Березовский РЭС | Филиал Барановичиские ЭС
КВЛ 10 кВ ф.210 | ПС 110 кВ Береза КСИ - КТПП-978 | 7cced29d-da91-4f12-b26e-d6f607554234 |  |  |  |  | LINESTRING(24.96231702281467 52.54255217753308,24.96244116998693 52.54262675154943,24.96258355295947 52.54272279613987,24.96276869573953 52.54300770533546,24.96293138063748 52.54326196406084,24.96311823021657 52.54349791964811,24.96336706355028 52.54378948885449,24.96361706469384 52.54411061155153,24.96363530049411 52.54417054181175,24.96364069038582 52.54443282451302,24.96292392462062 52.54462392223244,24.96221928611175 52.54480584124379,24.96152084597835 52.54498153168138,24.96059908466532 52.54525014657862,24.96017867311235 52.54536530576671,24.95934737214842 52.54556672436035,24.95846855030598 52.54579829723992,24.95721351402253 52.54613759655615,24.95599153574154 52.54647208597283,24.95453662430738 52.54685311564201,24.95299942719319 52.54728221391141,24.9515263697903 52.54771464020838,24.95014718633459 52.54809314628858,24.94993877718867 52.54782012404651,24.94965796383086 52.54745150308671,24.94931597520219 52.54690938210855,24.94904486364944 52.54654785514688,24.94862094866687 52.54664973634631,24.94837310347998 52.54680029065095) | Кабельный участок ЛЭП | Березовский РЭС | Филиал Барановичиские ЭС
КВЛ 10 кВ ф.210 | КТПП-978 - ТП-992 | bd9464ca-e48c-4217-a932-399e1b2be1c1 |  |  |  |  | LINESTRING(24.96231702281467 52.54255217753308,24.96272961902466 52.54266914668466,24.96314508984357 52.54330627070567,24.96330013906161 52.54343165116603,24.968957728721 52.54191542500364,24.96939080651947 52.54097937382191,24.96981418251288 52.54073286008708,24.97033664268212 52.54065194514852) | Кабельный участок ЛЭП | Березовский РЭС | Филиал Барановичиские ЭС
КВЛ 10 кВ ф.210 | КТПП-978 - ТП-939 | c3d3ff87-d796-41ee-9762-e0e642cb33d7 |  |  |  |  | LINESTRING(24.96231702281467 52.54255217753308,24.96270213057697 52.54266133418215,24.96317266812279 52.54331402846131,24.96328639483776 52.54342777229874,24.96892745549592 52.54192214496274,24.9693981727048 52.54099161205637,24.97016281867464 52.53950300248994,24.97047336626836 52.53916337870156,24.97076010850705 52.53882216779352) | Кабельный участок ЛЭП | Березовский РЭС | Филиал Барановичиские ЭС
КВЛ 10 кВ ф.210 | ТП-992 - ТП-939 | 0f6346cc-b81f-45bb-9d74-ddc350b0899e |  |  |  |  | LINESTRING(24.97033664268212 52.54065194514852,24.97040159087716 52.54035980874423,24.97009319924012 52.53969199084443,24.97076010850705 52.53882216779352) | Кабельный участок ЛЭП | Березовский РЭС | Филиал Барановичиские ЭС
КВЛ 10 кВ ф.210 | ТП-939 - БКТПБ-938 | 6f0cc6d1-3316-43f5-bdd0-52ff2c8bcccd |  |  |  |  | LINESTRING(24.97076010850705 52.53882216779352,24.96962894990128 52.53676003915451) | Кабельный участок ЛЭП | Березовский РЭС | Филиал Барановичиские ЭС
КВЛ 10 кВ ф.210 | КТПП-978 - оп. 1 | ab4f0df8-d8d8-4428-bead-a1ea29b595f1 |  |  |  |  | LINESTRING(24.96208444898761 52.54485336950992,24.96287631391056 52.54465030873039,24.96367455687203 52.54443888851863,24.96361302227507 52.54412618140822,24.96293066198525 52.54329124687921,24.96256280187641 52.54273383196674,24.96231702281467 52.54255217753308) | Кабельный участок ЛЭП | Березовский РЭС | Филиал Барановичиские ЭС
КВЛ 10 кВ ф.210 | ТП-924 - оп. 3/3 | 6ab5ca00-00db-4a9b-b777-d88d0151a834 |  |  |  |  | LINESTRING(24.9600043101157 52.53012960187875,24.96010860452019 52.53020348656824,24.96013133189688 52.53027021220538,24.95989264952589 52.53065717518333,24.96020670054921 52.5307197469023,24.95979994338857 52.53145152883314,24.95957410692614 52.53189810053859,24.95939579134224 52.53231444860452,24.95923894549363 52.53258128306988,24.95894151330306 52.53255232098027,24.95847411986074 52.53250783954504,24.95831547738156 52.53263696673191,24.95810203767005 52.53284833449425,24.95797780066626 52.53303828045719) | Кабельный участок ЛЭП | Березовский РЭС | Филиал Барановичиские ЭС
КВЛ 10 кВ ф.210 | ТП-924 - ТП-912 | 3d6fffa3-0491-4cf0-a255-2b63d39bb815 |  |  |  |  | LINESTRING(24.95938321492826 52.52899606837592,24.95985177618046 52.52922576128584,24.95947987365284 52.52986373619483,24.9600043101157 52.53012960187875) | Кабельный участок ЛЭП | Березовский РЭС | Филиал Барановичиские ЭС
КВЛ 10 кВ ф.210 | ТП-912 - БКТПБ-907 | 07c62466-bb3e-4533-beee-5883e2e3c127 |  |  |  |  | LINESTRING(24.95938321492826 52.52899606837592,24.95965064338834 52.52852706046895,24.95986219663775 52.52809816141514,24.96122628839669 52.52839349449504,24.96147179796384 52.52804044990776,24.96183202239277 52.52812739969723,24.96237783875941 52.52697851184571,24.96331100867654 52.5272025314864) | Кабельный участок ЛЭП | Березовский РЭС | Филиал Барановичиские ЭС
КВЛ 10 кВ ф.210 | БКТПБ-907 - ТП-906 | cf3a9c4e-8a4c-49b3-b1c2-a88477311761 |  |  |  |  | LINESTRING(24.96331100867654 52.5272025314864,24.9624084713106 52.52698211890435,24.96267392347705 52.52624261103472,24.96312847101082 52.52593360006718,24.9638935661383 52.52536126272764,24.96405005266079 52.52491675609452) | Кабельный участок ЛЭП | Березовский РЭС | Филиал Барановичиские ЭС
КВЛ 10 кВ ф.210 | оп. 1/9 - оп. 1/10 | b7e85e02-1633-483d-b306-8723b87a328e |  |  |  |  | LINESTRING(24.97342073871555 52.54725391704461,24.97350742614048 52.54722250640857,24.97359285592399 52.547190221714,24.97368295694699 52.54719093186828,24.97375545099042 52.54720131104494,24.97388426940216 52.54722288879906,24.97399772662254 52.54724856358128,24.97410561428817 52.54728461750543,24.97415430297657 52.54736743216451) | Кабельный участок ЛЭП | Березовский РЭС | Филиал Барановичиские ЭС
ВЛ 6 кВ ф.673 | ЦРП-2001 - оп. 46 | 601ac6a6-6be1-4c2d-835e-45dcfc7a718e |  |  |  |  | LINESTRING(25.19613160294364 52.45601085408783,25.1960233559519 52.45606762012602,25.19598877081346 52.45609581152569,25.19592400228147 52.45618000243321) | Кабельный участок ЛЭП | Березовский РЭС | Филиал Барановичиские ЭС
ВЛ 6 кВ ф.673 | ПС 110 кВ Белоозерск - оп. 1 | 9195c407-4be0-4bfe-9594-a29d8a08a02f |  |  |  |  | LINESTRING(25.18583906574431 52.47758143946339,25.1858368199561 52.47752355217089,25.18576711069005 52.47745466728786,25.18569129288007 52.47737467533443,25.18577519552761 52.47720905541733,25.18586763217034 52.47711253926138,25.18595360094304 52.47701832090495,25.185988275913 52.47693942245127,25.18569443698356 52.47683732479705,25.18530169354135 52.4767326553054,25.18492907236149 52.47660757685138,25.18466775244535 52.47650739345872,25.18451719480372 52.47644561996968,25.18443931086859 52.47634494376982) | Кабельный участок ЛЭП | Березовский РЭС | Филиал Барановичиские ЭС
ВЛ 6 кВ ф.673 | ТП-806 - оп. 1/2б | 50e516e7-9bb4-4d08-a531-b830b9efa558 |  |  |  |  | LINESTRING(25.18769255967003 52.46357000118119,25.18764063704661 52.46358691314115,25.18755188349654 52.46357410602644,25.18742567019912 52.46355183039498,25.18741587856253 52.46350454253061,25.18739575630016 52.46345561267305) | Кабельный участок ЛЭП | Березовский РЭС | Филиал Барановичиские ЭС
КЛ 6 кВ ф.668 | ПС 110 кВ Белоозерск - ТП-814 | db41dc87-2826-4802-9942-d9963c862f01 |  |  |  |  | LINESTRING(25.18609876869295 52.47746221782042,25.18209003673756 52.47495723020202,25.1800858953387 52.47416366073969,25.17964599034406 52.47419162168039,25.17897117590263 52.47397958866319,25.17818667716501 52.47419523307261) | Кабельный участок ЛЭП | Березовский РЭС | Филиал Барановичиские ЭС
КЛ 6 кВ ф.668 | ТП-814 - ТП-813 | a698a2f3-feb1-450c-82b7-139c669743c4 |  |  |  |  | LINESTRING(25.17818667716501 52.47419523307261,25.17635465297457 52.47284887456966,25.17545418173378 52.47214435233239,25.17475915519845 52.47178379674445) | Кабельный участок ЛЭП | Березовский РЭС | Филиал Барановичиские ЭС
КЛ 6 кВ ф.668 | ТП-805 - ТП-820 | ba107029-79bb-4ada-84dd-b425355ba0c0 |  |  |  |  | LINESTRING(25.17115601259385 52.47014837275692,25.17006509851282 52.46988947703992,25.16974233383123 52.46965504130382,25.17148344851491 52.46867082443035,25.17308164123688 52.46782958475723,25.17308703112859 52.46764751105651,25.17522232655894 52.46667326440942,25.1757318509881 52.46637943194149,25.17546226657133 52.4661192553084,25.17480029803846 52.46589038178634) | Кабельный участок ЛЭП | Березовский РЭС | Филиал Барановичиские ЭС
КЛ 6 кВ ф.668 | ТП-805 - ТП-828 | 3226994f-0b85-41ce-aab2-b76b2686930c |  |  |  |  | LINESTRING(25.17115601259385 52.47014837275692,25.17110678491628 52.47056273407063,25.16984572992043 52.47120396857219,25.1693783364781 52.47122416090476) | Кабельный участок ЛЭП | Березовский РЭС | Филиал Барановичиские ЭС
КЛ 6 кВ ф.668 | ТП-828 - ТП-816 | 1a9afda5-39b8-4e94-bc86-652ba9cfee61 |  |  |  |  | LINESTRING(25.1693783364781 52.47122416090476,25.16858602239751 52.47050959841501,25.16860228190416 52.47011646918182,25.16998793322991 52.46953103720922,25.17131303810551 52.46880599480153,25.1713752913547 52.46868089381643,25.17216526981556 52.46828315131432,25.17308164123688 52.46782958475723,25.17258648985228 52.46738290906981,25.172177756398 52.46765440655755) | Кабельный участок ЛЭП | Березовский РЭС | Филиал Барановичиские ЭС
КЛ 6 кВ ф.668 | ТП-820 - ТП-821 | 6c1e3c37-b4d9-450d-b24e-2bf9a0b8a14c |  |  |  |  | LINESTRING(25.17480029803846 52.46589038178634,25.17649937156684 52.46517978266579,25.17707123907671 52.46491385233421,25.1778631938312 52.46486344634216) | Кабельный участок ЛЭП | Березовский РЭС | Филиал Барановичиские ЭС
КЛ 6 кВ ф.668 | ТП-814 - ТП-817 | fe64cfe1-c14d-42d8-a10a-faea02295af3 |  |  |  |  | LINESTRING(25.17818667716501 52.47419523307261,25.17882277421769 52.47399857591953,25.1796331444355 52.47420836540544,25.18018857277567 52.47418259319855,25.18053702927438 52.47438351752002,25.17967186182424 52.47477004255629) | Кабельный участок ЛЭП | Березовский РЭС | Филиал Барановичиские ЭС
КЛ 6 кВ ф.668 | ТП-817 - ТП-807 | cbab7a5d-0cff-4f38-970b-b33d4eff978c |  |  |  |  | LINESTRING(25.17967186182424 52.47477004255629,25.17882654714188 52.47438718361431,25.17912703360443 52.4739728583081,25.17883364383263 52.47378752690642,25.17802704653902 52.47381335406322,25.17740352590032 52.47353428864218,25.17659117938889 52.47297724688252,25.17691915429912 52.47272367563613,25.1774616468992 52.47240865209362) | Кабельный участок ЛЭП | Березовский РЭС | Филиал Барановичиские ЭС
КЛ 6 кВ ф.668 | ТП-813 - ТП-805 | 448bd217-5bc8-4b72-a842-bda40178cf63 |  |  |  |  | LINESTRING(25.17102449923626 52.47027461875265,25.17093448804478 52.47032764524624,25.17118781295491 52.47048398820996,25.17103977059608 52.47056809688299,25.17139523395401 52.47079524969177,25.17167335236597 52.4709962989232,25.17226597095891 52.4712148034835,25.17248003949111 52.47128358869158,25.17290862571316 52.47159708809139,25.17309673293366 52.4718511035969,25.17312206542467 52.47197023100127,25.17351220375256 52.47216925020371,25.17381251055205 52.47231973154368,25.1739242609734 52.472419213107,25.17379957481196 52.47260181426918,25.17353852439039 52.47281631631484,25.17318845092417 52.47267798450307) | Кабельный участок ЛЭП | Березовский РЭС | Филиал Барановичиские ЭС
ВЛ 6 кВ ф.678 | ПС 110 кВ Белоозерск - оп. 1 | b1a4f72d-8a13-4ef2-a1d6-5458490ab89d |  |  |  |  | LINESTRING(25.18576720052158 52.47760255900482,25.18571150497396 52.47764085866552,25.18587275256746 52.47769086702942,25.18587715431236 52.47771860687417,25.18582433337365 52.47769984007776,25.18587931026904 52.4776885143396,25.18597219606942 52.47771723903213,25.18641776045035 52.47784067292601,25.1865516992592 52.47788958679349,25.18666434799583 52.47791136274831,25.18676433048696 52.47782283631205,25.1868460771778 52.47773808494011,25.18699079577008 52.47758581657126,25.18714656364034 52.47745898969435,25.18725238518082 52.47739508369206) | Кабельный участок ЛЭП | Березовский РЭС | Филиал Барановичиские ЭС
ВЛ 6 кВ ф.678 | ТП-395 - ТП-398 | 50a55511-deb2-4ecc-a518-df2cd5640110 |  |  |  |  | LINESTRING(25.20499429170523 52.47275393572571,25.20516919369105 52.47273511209196,25.20523692666348 52.47273264969743,25.20526109134462 52.47308165170996,25.20532433274062 52.47361970473644,25.2054007793713 52.47443052010878,25.2054324000693 52.47488899790774,25.20571087780737 52.47488708280574) | Кабельный участок ЛЭП | Березовский РЭС | Филиал Барановичиские ЭС
ВЛ 6 кВ ф.678 | ТП-236 - ОР-164 | 92e16cb2-3878-4313-aeb6-d7ea469c8d9c |  |  |  |  | LINESTRING(25.20405150981455 52.47907876794737,25.20405097082538 52.47893492989286,25.20388235704655 52.4789141939763,25.20363819495233 52.47885067307347,25.20361950999442 52.4786784932142,25.20359795042759 52.47804584818026,25.20356713821335 52.47756048405343,25.20340921438641 52.47719980869729,25.20329494868226 52.47662639882869,25.20256578616614 52.47664270390716,25.20235495156896 52.47664215675698,25.20192376023258 52.47661239177656,25.2013034735289 52.476457000743,25.2011112340581 52.47616181098304,25.20101232954532 52.47588177556757) | Кабельный участок ЛЭП | Березовский РЭС | Филиал Барановичиские ЭС
ВЛ 6 кВ ф.678 | ТП-156 - оп. 41 | 56faceb1-ef87-47de-861d-25b2f46ac838 |  |  |  |  | LINESTRING(25.21029381289236 52.47649086946928,25.21034016596102 52.476461213817,25.21037951217047 52.47642876766533,25.21038032065423 52.47628174745059,25.21034052528714 52.47621433794336,25.21035624580461 52.47611541211593,25.21036900188165 52.47602956313963,25.2103523830489 52.47599810155443) | Кабельный участок ЛЭП | Березовский РЭС | Филиал Барановичиские ЭС
ВЛ 6 кВ ф.678 | ГКТП-285 - ТП-156 | eb1bf941-b4f5-4208-8dba-4e481efdc696 |  |  |  |  | LINESTRING(25.21208137047623 52.47346485032421,25.21203735302732 52.47358386392271,25.21182858455528 52.47394993131843,25.21155082546944 52.47430904649371,25.21161541433837 52.47438466659439,25.21130837017425 52.47472254787353,25.21099386999327 52.47511251709805,25.21080216951165 52.47539748190037,25.21057453641865 52.47585764582059,25.21056501427665 52.47607366403685,25.21055171921044 52.47646652119536,25.21027979917394 52.47648485079607) | Кабельный участок ЛЭП | Березовский РЭС | Филиал Барановичиские ЭС
ВЛ 6 кВ ф.678 | ГКТП-285 - ТП-286 | e26d4faf-6249-41ae-96a1-3f2cd1505195 |  |  |  |  | LINESTRING(25.21207822637274 52.4734679693054,25.21205918208872 52.47354402860236,25.21202756139072 52.47361450645229,25.21198596939306 52.47369756948765,25.21211703359302 52.47372257591753,25.21226678275088 52.47374862198693,25.21240602161992 52.47377242457889) | Кабельный участок ЛЭП | Березовский РЭС | Филиал Барановичиские ЭС
ВЛ 6 кВ ф.685 | ПС 110 кВ Белоозерск - оп. 1 | 3f5299e3-c578-45a1-8dcd-f83769aafcde |  |  |  |  | LINESTRING(25.18609508560029 52.47769201601742,25.18606139877713 52.47773945278149,25.18613380298903 52.47775969682903,25.18641632314589 52.47781736495662,25.18676361183473 52.47791130803486,25.18683826183483 52.47787924594684,25.18692432043905 52.47780510911799,25.18705008457883 52.4777166918953,25.18731248247333 52.47757651521652,25.18759931454354 52.47752946127417,25.18779451845478 52.47752021462146) | Кабельный участок ЛЭП | Березовский РЭС | Филиал Барановичиские ЭС
ВЛ 6 кВ ф.685 | ТП-236 - ОР-166 | 539422ce-a096-4bc4-8cb8-0f34edf7c61b |  |  |  |  | LINESTRING(25.20077840824533 52.47599410729941,25.20091827593507 52.47601905770848,25.20108078116997 52.47617253524253,25.20126852906435 52.47646477030771,25.20140372551461 52.4765058067183,25.20176053634546 52.47659061517886,25.20191342960682 52.47662694597906,25.20244388478209 52.47665736752965,25.20328102479536 52.47664440007271,25.20338621751513 52.477203146271,25.20349437467534 52.47745029016695,25.20355689741912 52.47762953291216,25.20360783189572 52.47884596781777,25.20365849687775 52.47887797448912,25.20402959092162 52.47895096055515,25.20405133015149 52.47908270721041) | Кабельный участок ЛЭП | Березовский РЭС | Филиал Барановичиские ЭС
ВЛ 6 кВ ф.685 | ТП-156 - оп. 37 | 603523e4-66b1-4bde-9c1c-c198ad786915 |  |  |  |  | LINESTRING(25.21034205242312 52.47613713423315,25.21036343232689 52.4762041608497,25.21039631066628 52.47630719013549,25.21037115783833 52.47642225654599,25.21035471866863 52.47648851671529,25.21030001126783 52.47648928272823) | Кабельный участок ЛЭП | Березовский РЭС | Филиал Барановичиские ЭС
КЛ 10 кВ ф.539 | ТП-911 - ТП-979 | [5 empty] | LINESTRING(24.9919044740016 52.5361307977123,24.99205557063239 52.53579174889309,24.99293178736052 52.53565334191026,24.99343313712059 52.53555624365993,24.99352584325791 52.53588294535987) | Кабельный участок ЛЭП | Березовский РЭС | Филиал Барановичиские ЭС | Есть участок 911-979, ф.7333 | 9DC5D745-CCE8-4BE3-850E-2EB6F4F1852A
КЛ 10 кВ ф.539 | ТП-979 - ТП-920 | [5 empty] | LINESTRING(24.9919044740016 52.5361307977123,24.99203724500059 52.5358374837536,24.99421583922764 52.53537598021618,24.99375617129675 52.53451241024704,24.9935783048705 52.53251685605582) | Кабельный участок ЛЭП | Березовский РЭС | Филиал Барановичиские ЭС | Есть участок 920-979, ф.7202 | BE7E7044-0A7D-44AC-8037-0F5FBF906920